## Konfiguration
Anlagengröße: | [5 empty] | benannte Zellen
Photovoltaik:
Zielwert: | 35 | kWp
Modulleistung: | 400 | W |  |  |  | Modulleistung
Modulfläche: | 1.7 | m²
Anzahl der Module (Zielwert): | 87.5 | -
Anzahl der Module (Ganzzahl): | 88 | -
Anlagenleistung: | 35.2 | kWp |  |  |  | Anlagenleistunng
Flächenbedarf: | 149.6 | m²
Degradation: | 0.5% | /a |  |  |  | Degradation
Verfügbare Fläche: | 320 | m²
spezifische Erzeugung (Volllaststunden): | 900 | kWh/kWp/a |  |  |  | Volllaststunden
Batterie: | 19.3 | kWh |  |  |  | Speicherkapazitaet
Errichtungskosten:
Photovoltaik: | spezifisch | pauschal | netto | USt (20 %) | brutto
| €/kW | € | €
Module: |  | 15555.68 | 15555.68 | 3111.136 | 18666.816
Wechselrichter: |  | 4989.39 | 4989.39 | 997.878 | 5987.268
Unterkonstruktion: |  | 4575.2 | 4575.2 | 915.04 | 5490.24
Material: |  | 2294 | 2294 | 458.8 | 2752.8
Montage: |  | 10440 | 10440 | 2088 | 12528
Statik+Dachsanierung: |  |  | 5500 | 1100 | 6600
Sonstiges: |  | 2284.5 | 2284.5 | 456.9 | 2741.4 |  |  | 500 € Statik
Summe: | 1296.556 |  | 45638.77 | 9127.754 | 54766.524 | Kosten_PV_netto/Kosten_PV_brutto
Batterie: | spezifisch | pauschal | netto | USt (20 %) | brutto
| €/kWh | € | €
Batterie+Smartmeter+Modem: |  | 12715.45 | 13215.45 | 2643.09 | 15858.54
Netzumschalter/Insel/div |  |  | 0 | 0 | 0
Material: |  |  | 0 | 0 | 0
Montage: |  |  | 0 | 0 | 0
Sonstiges: |  |  | 0 | 0 | 0
Summe: | 684.7383 |  | 13215.45 | 2643.09 | 15858.54 | Kosten_Speicher_netto/Kosten_Speicher_brutto
Summe Kosten: |  |  | 58854.22 | 11770.844 | 70625.064 | Kosten_netto/Kosten_brutto
Förderungen:
Photovoltaik: | spezifisch |  | pauschal | Deckel | absolut
| €/kW | % Inv | € | kW | €
Bund: |  |  | 6020 |  | 6020
Land GEA1 |  |  | 17940 |  | 17940 | [9 empty] | Februarrichtlinie: 20 % der Nettoinvestition + 10.000,-
Land GEA2 |  |  |  |  | 0
Sonstige: | 680.6818 |  |  |  | 23960 | Foerderungen_PV
Maximum:
| spezifisch |  | pauschal | Deckel | absolut
Batterie | €/kW | % Inv | € | kWh | €
Bund 1: |  |  | 3800 |  | 3800
Bund 2: |  |  |  |  | 0
Sonstige: |  |  |  |  | 0
Maximum: | 196.8912 |  |  |  | 3800 | Foerderungen_Speicher
Summe Förderungen: |  |  |  |  | 27760 | Foerderungen
Gesamtkosten abzgl. Förderungen: |  |  | 31094.22 |  | 42865.064 | Gesamtinvestition_netto/Gesamtinvestition_brutto
Betriebskosten:
Absetzung für Abnutzung: | 15 | a |  |  |  | AfA
allgemeine Preissteigerung: | 1% | /a |  |  |  | Preissteigerung_allg
Dachmiete:
Dachmiete: | 0 | €/a |  |  |  | Dachmiete
Preissteigerung: |  | /a | freilassen, um allg. Wert zu verwenden
| 1% | /a |  |  |  | Preissteigerung_Dachmiete
Monitoring:
Monitoring & GF: | 1100 | €/a |  |  |  | Kosten_Monitoring
Preissteigerung: | 0.9% | /a | freilassen, um allg. Wert zu verwenden
| 0.9% | /a |  |  |  | Preissteigerung_Monitoring
Inspektion und Wartung:
Wegpauschale: | 50 | €/a
Grundaufwand: | 1 | h/a
variabler Aufwand: | 1 | min/Modul/a
Zeitaufwand: | 2.4667 | h/a
Stundensatz: | 60 | €/h
Kosten für I&W: | 198 | €/a |  |  |  | Kosten_Wartung
Preissteigerung: | 0.9% | /a | freilassen, um allg. Wert zu verwenden
| 0.9% | /a |  |  |  | Preissteigerung_Wartung
Wechselrichtertausch nach | 6 | Jahren |  |  |  | Zeit_WRTausch
Preissteigerung: | 1% | /a | freilassen, um allg. Wert zu verwenden
| 1% | /a |  |  |  | Preissteigerung_WR
Kosten für WR-Tausch nach 6 Jahren: | 5296.338 | € | netto |  |  | Kosten_WRTausch
Versicherung:
Haftpflicht: | 100 | €/a
Betriebsausfall: | 51 | €/a
sonstige: | 0 | €/a
Kosten Versicherung: | 151 | €/a |  |  |  | Kosten_Versicherung
Preissteigerung: | 0.9% | /a | freilassen, um allg. Wert zu verwenden
| 0.9% | /a |  |  |  | Preissteigerung_Versicherung
Abrechnung GEA:
Anzahl TB: | 14 |  |  |  |  | Anzahl_TB
Eintritt und Wechsel von TB: | 100 | €/TB |  |  |  | Wechselgebuehr |  |  | 1. Jahr in Ergebnis abgebildet
laufende Kosten: | 50 | €/TB/a
| 700 | €/a |  |  |  | Kosten_Abrechnung
Preissteigerung: |  | /a | freilassen, um allg. Wert zu verwenden
| 1% | /a |  |  |  | Preissteiegrung_Abrechnung
Rücklage: | 2% | der Gesamtinvestition |  |  |  | Ruecklage1
Rücklage 1: |  | bis Jahr | 15 | 1 | 15 | Beginn_Ruecklage1/Ende_Ruecklage1
von Jahr | 1% | der Gesamtinvestition |  |  |  | Ruecklage2
Rücklage 2: | 16 | bis Jahr |  | 16 | 40 | Beginn_Ruecklage2/Ende_Ruecklage2
von Jahr
1%
Abschlusshonorar:
|  | € |  |  |  | Kosten_PE
Projektentwicklung und Implementierung:
Beteiligung:
Gesamtinvestition netto: | 31094.22 | €
Kapitalbedarf netto: | 0 | € |  |  |  | Kapitalbedarf
Anzahl: | 70 |  |  |  |  | Anzahl_Anteilsscheine
Stückelung: | 0 | € |  |  |  | Stueckelung |  | Passt das mit netto?
Zinsen: | 2% | /a |  |  |  | Zinsen
Tilgungsdauer: | 14 | a |  |  |  | Tilgungsdauer
Monat: | 2022-06-15 |  |  |  |  | Beginn_Beteiligung
Jahr: | 2022 |  |  |  |  | Beginn_Beteiligung_Jahr
Akonto-Bezugsrechte:
Anzahl der Berechtigten mit Akonto: | 14 |  |  |  |  | Akontanten
Akonto-Bezugsrechte: | 31094.22 | € |  |  |  | Akontowert |  | bedenkliche Formel
Konto je Teilnehmer | 2221.0157 | €
Strombilanz:
Erzeugung: | 31680 | kWh/a |  |  |  | Jahreserzeugung
Eigenverbrauch: | 77% |  |  |  |  | Eigenverbrauch_proz
| 24393.6 | kWh/a |  |  |  | Eigenverbrauch_abs
Überschuss: | 7286.4 | kWh/a |  |  |  | Ueberschuss
Stromverbrauch: | 45929.6154 | kWh/a |  |  |  | Stromverbrauch
Eigenversorgung: | 53.11% |  |  |  |  | Eigenversorgung_proz
| 24393.6 | kWh/a |  |  |  | Eigenversorgung_abs |  | Absolutbeträge von Eigenverbrauch und Eigenversorgung müssen übereinstimmen.
Entgelte: | netto | brutto |  | netto
Einspeisung: | 10 | 11 | ct/kWh | 0.1 | €/kWh | Entgelt_Einspeisung
Lieferung an TB | 18 | 19.8 | ct/kWh | 0.18 | €/kWh | Entgelt_TB
Lieferung an TB mit Akonto | 10.5 | 11.55 | ct/kWh | 0.105 | €/kWh | Entgelt_TB_akont
Teilnehmende_Berechtigte [Matrix]
Teilnehmende Berechtigte:
Name | Akontant | Strombezug Tag | Stromkosten Tag netto | Strompreis Tag netto | Strombezug Nacht | Stromkosten Nacht netto | Strompreis Nacht netto | Strombezug gesamt | Stromkosten gesamt netto | Strompreis mittel netto | Stromkosten Tag Fremdbezug netto | Stromkosten Tag Eigenversorgung netto | Summe Tag | Ersparnis Tag | Parameter 7 | Parameter 8 | Parameter 9 | TOP | Strombez. ges. acont | Strombez. ges. andere
|  | [kWh] | [€] | [ct/kWh] | [kWh] | [€] | [ct/kWh] | [kWh] | [€] | [ct/kWh] | [€] | [€] | [€] | [€]
TOP 1 | TRUE | 1968 | 407.12 | 20.687 | 953 | 146.61 | 15.3841 | 2921 | 553.73 | 18.9569 | 190.8952 | 109.7482 | 300.6434 | -106.4766 |  |  |  | 1 | 2921 | 0
TOP 2 | TRUE | 1882 | 395.03 | 20.9899 | 1075 | 160.04 | 14.8874 | 2957 | 555.07 | 18.7714 | 185.2263 | 104.9523 | 290.1786 | -104.8514 |  |  |  | 2 | 2957 | 0
TOP 3 | TRUE | 1540 | 272.06 | 17.6662 | 1383 | 140.98 | 10.1938 | 2923 | 413.04 | 14.1307 | 127.5667 | 85.8802 | 213.4469 | -58.6131 |  |  |  | 3 | 2923 | 0
TOP 4 | TRUE | 1204 | 289.34 | 24.0316 | 961 | 143.19 | 14.9001 | 2165 | 432.53 | 19.9783 | 135.6691 | 67.1427 | 202.8118 | -86.5282 |  |  |  | 4 | 2165 | 0
TOP 5 | TRUE | 5015 | 798.08 | 15.9139 | 2070 | 260.21 | 12.5705 | 7085 | 1058.29 | 14.9371 | 374.2131 | 279.6684 | 653.8814 | -144.1986 |  |  |  | 5 | 7085 | 0
TOP 6 | TRUE | 2652 | 486.94 | 18.3612 | 1590 | 209.55 | 13.1792 | 4242 | 696.49 | 16.4189 | 228.3221 | 147.8924 | 376.2145 | -110.7255 |  |  |  | 6 | 4242 | 0
TOP 7 | TRUE | 1188 | 214.7701 | 18.0783 | 980 | 128.12 | 13.0735 | 2168 | 342.8901 | 15.816 | 100.7039 | 66.2504 | 166.9544 | -47.8157 |  |  |  | 7 | 2168 | 0
TOP 8 | TRUE | 2101 | 365.2 | 17.3822 | 2246 | 241.12 | 10.7355 | 4347 | 606.32 | 13.948 | 171.2392 | 117.1651 | 288.4044 | -76.7956 |  |  |  | 8 | 4347 | 0
TOP 9 | TRUE | 1540 | 272.06 | 17.6662 | 1383 | 140.98 | 10.1938 | 2923 | 413.04 | 14.1307 | 127.5667 | 85.8802 | 213.4469 | -58.6131 |  |  |  | 9 | 2923 | 0
TOP 10 | TRUE | 5859 | 920.99 | 15.7192 | 0 | 41.72 | 0 | 5859 | 962.71 | 16.4313 | 431.8446 | 326.7352 | 758.5797 | -162.4103 |  |  |  | 10 | 5859 | 0
Tiefgarage | TRUE | 2025 | 387.83 | 19.1521 |  |  | 0 | 2025 | 387.83 | 19.1521 | 181.8503 | 112.9269 | 294.7772 | -93.0528 |  |  |  | T | 2025 | 0
Lift | TRUE
Waschküche | TRUE
Allgemeinstrom | TRUE | 6314.6154 | 1436.3 | 22.7456 |  |  | 0 | 6314.6154 | 1436.3 | 22.7456 | 673.4691 | 352.1432 | 1025.6123 | -410.6877 |  |  |  | G | 6314.6154 | 0
Summe | 14 | 33288.6154 | 6245.7201 | 18.7623 | 12641 | 1612.52 | 12.7563 | 45929.6154 | 7858.2401 | 17.1093 | 2928.5663 | 1856.3853 | 4784.9516 | -1460.7685 |  |  |  |  | 45929.6154 | 0
Summe Akontanten | 14 |  |  | 0 |  |  | 0 | 45929.6154 |  | 0 |  |  |  | -104.3406
Summe andere | 0 |  |  | 0 |  |  | 0 | 0 |  | 0
Waschküche |  | 1685 | 344.42 | 20.4404 | 24.5284
Lift |  | 1067 | 265.44 | 24.8772 | 29.8527
Allgemein |  | 5457 | 826.44 | 15.1446 | 18.1735
Allgemein |  | 6 | 153.98 | 2566.3333 | 3079.6
Summe |  | 8215 | 1590.28 | 19.3582 | 23.2299
Summe ohne Ausreißer |  | 8209 | 1436.3 | 17.4967 | 20.996

## Ergebnis
|  | Vollbetriebsjahr: | 1 | 2 | 3 | 4 | 5 | 6 | 7 | 8 | 9 | 10 | 11 | 12 | 13 | 14 | 15 | 16 | 17 | 18 | 19 | 20 | 21 | 22 | 23 | 24 | 25 | 26 | 27 | 28 | 29 | 30 | Summe | 31 | 32 | 33 | 34 | 35 | 36 | 37 | 38 | 39 | 40 | Summe
| Anlage AfA | € | 2072.948 | 2072.948 | 2072.948 | 2072.948 | 2072.948 | 2072.948 | 2072.948 | 2072.948 | 2072.948 | 2072.948 | 2072.948 | 2072.948 | 2072.948 | 2072.948 | 2072.948 | 0 | 0 | 0 | 0 | 0 | 0 | 0 | 0 | 0 | 0 | 0 | 0 | 0 | 0 | 0 | 31094.22 | 0 | 0 | 0 | 0 | 0 | 0 | 0 | 0 | 0 | 0 | 31094.22
| Tilgung | € | 0 | 0 | 0 | 0 | 0 | 0 | 0 | 0 | 0 | 0 | 0 | 0 | 0 | 0 | 0 | 0 | 0 | 0 | 0 | 0 | 0
A | Zinsen | € | 0 | 0 | 0 | 0 | 0 | 0 | 0 | 0 | 0 | 0 | 0 | 0 | 0 | 0 | 0 | 0 | 0 | 0 | 0 | 0 | 0
A | Dachmiete | € | 0 | 0 | 0 | 0 | 0 | 0 | 0 | 0 | 0 | 0 | 0 | 0 | 0 | 0 | 0 | 0 | 0 | 0 | 0 | 0 | 0 | 0 | 0 | 0 | 0 | 0 | 0 | 0 | 0 | 0 | 0 | 0 | 0 | 0 | 0 | 0 | 0 | 0 | 0 | 0 | 0 | 0
A | Versicherung | € | 151 | 152.359 | 153.7302 | 155.1138 | 156.5098 | 157.9184 | 159.3397 | 160.7737 | 162.2207 | 163.6807 | 165.1538 | 166.6402 | 168.14 | 169.6532 | 171.1801 | 172.7207 | 174.2752 | 175.8437 | 177.4263 | 179.0231 | 180.6343 | 182.26 | 183.9004 | 185.5555 | 187.2255 | 188.9105 | 190.6107 | 192.3262 | 194.0571 | 195.8036 | 5173.9862 | 197.5659 | 199.344 | 201.1381 | 202.9483 | 204.7748 | 206.6178 | 208.4774 | 210.3537 | 212.2469 | 214.1571 | 7231.6101
A | Wartung | € | 198 | 199.782 | 201.58 | 203.3943 | 205.2248 | 207.0718 | 208.9355 | 210.8159 | 212.7132 | 214.6277 | 216.5593 | 218.5083 | 220.4749 | 222.4592 | 224.4613 | 226.4815 | 228.5198 | 230.5765 | 232.6517 | 234.7455 | 236.8582 | 238.99 | 241.1409 | 243.3112 | 245.501 | 247.7105 | 249.9399 | 252.1893 | 254.459 | 256.7491 | 6784.4323 | 259.0599 | 261.3914 | 263.744 | 266.1176 | 268.5127 | 270.9293 | 273.3677 | 275.828 | 278.3104 | 280.8152 | 9482.5086
A | Instandsetzung | € | 0 | 0 | 0 | 0 | 0 | 5296.338 | 0 | 0 | 0 | 0 | 0 | 0 | 0 | 0 | 0 | 0 | 0 | 0 | 0 | 0 | 0 | 0 | 0 | 0 | 0 | 0 | 0 | 0 | 0 | 0 | 5296.338 | 0 | 0 | 0 | 0 | 0 | 0 | 0 | 0 | 0 | 0 | 5296.338
A | Abrechnung | € | 2100 | 707 | 714.07 | 721.2107 | 728.4228 | 735.707 | 743.0641 | 750.4947 | 757.9997 | 765.5797 | 773.2355 | 780.9678 | 788.7775 | 796.6653 | 804.6319 | 812.6783 | 820.8051 | 829.0131 | 837.3032 | 845.6763 | 854.133 | 862.6744 | 871.3011 | 880.0141 | 888.8143 | 897.7024 | 906.6794 | 915.7462 | 924.9037 | 934.1527 | 25749.4241 | 943.4942 | 952.9292 | 962.4585 | 972.0831 | 981.8039 | 991.6219 | 1001.5381 | 1011.5535 | 1021.6691 | 1031.8858 | 35620.4614
A | Monitoring | € | 1100 | 1109.9 | 1119.8891 | 1129.9681 | 1140.1378 | 1150.3991 | 1160.7526 | 1171.1994 | 1181.7402 | 1192.3759 | 1203.1073 | 1213.9352 | 1224.8606 | 1235.8844 | 1247.0073 | 1258.2304 | 1269.5545 | 1280.9805 | 1292.5093 | 1304.1419 | 1315.8792 | 1327.7221 | 1339.6716 | 1351.7286 | 1363.8942 | 1376.1692 | 1388.5547 | 1401.0517 | 1413.6612 | 1426.3842 | 37691.2903 | 1439.2216 | 1452.1746 | 1465.2442 | 1478.4314 | 1491.7373 | 1505.1629 | 1518.7094 | 1532.3777 | 1546.1691 | 1560.0847 | 52680.6032
A | Rücklage 1 | € | 857.3013 | 857.3013 | 857.3013 | 857.3013 | 857.3013 | 857.3013 | 857.3013 | 857.3013 | 857.3013 | 857.3013 | 857.3013 | 857.3013 | 857.3013 | 857.3013 | 857.3013 | 0 | 0 | 0 | 0 | 0 | 0 | 0 | 0 | 0 | 0 | 0 | 0 | 0 | 0 | 0 | 12859.5192 | 0 | 0 | 0 | 0 | 0 | 0 | 0 | 0 | 0 | 0 | 12859.5192
A | Rücklage 2 | € | 0 | 0 | 0 | 0 | 0 | 0 | 0 | 0 | 0 | 0 | 0 | 0 | 0 | 0 | 0 | 428.6506 | 428.6506 | 428.6506 | 428.6506 | 428.6506 | 428.6506 | 428.6506 | 428.6506 | 428.6506 | 428.6506 | 428.6506 | 428.6506 | 428.6506 | 428.6506 | 428.6506 | 6429.7596 | 428.6506 | 428.6506 | 428.6506 | 428.6506 | 428.6506 | 428.6506 | 428.6506 | 428.6506 | 428.6506 | 428.6506 | 10716.266
| Afa+Aufwand oTilgung ZS: | € | -6479.2493 | -5099.2903 | -5119.5186 | -5139.9361 | -5160.5445 | -10477.6836 | -5202.3412 | -5223.5331 | -5244.9231 | -5266.5132 | -5288.3051 | -5310.3009 | -5332.5023 | -5354.9114 | -5377.53 | -2898.7615 | -2921.8052 | -2945.0644 | -2968.5411 | -2992.2374 | -3016.1554 | -3040.2971 | -3064.6646 | -3089.26 | -3114.0855 | -3139.1432 | -3164.4354 | -3189.9641 | -3215.7317 | -3241.7403 | -131078.9697 | -3267.9923 | -3294.4898 | -3321.2353 | -3348.231 | -3375.4793 | -3402.9826 | -3430.7432 | -3458.7636 | -3487.0462 | -3515.5934 | -164981.5264
| Tilgung+Aufwand ZS: | € | -4406.3013 | -3026.3423 | -3046.5706 | -3066.9881 | -3087.5965 | -8404.7356 | -3129.3932 | -3150.5851 | -3171.9751 | -3193.5652 | -3215.3571 | -3237.3529 | -3259.5543 | -3281.9634 | -3304.582 | -2898.7615 | -2921.8052 | -2945.0644 | -2968.5411 | -2992.2374 | -3016.1554 | -3040.2971 | -3064.6646 | -3089.26 | -3114.0855 | -3139.1432 | -3164.4354 | -3189.9641 | -3215.7317 | -3241.7403 | -99984.7497 | -3267.9923 | -3294.4898 | -3321.2353 | -3348.231 | -3375.4793 | -3402.9826 | -3430.7432 | -3458.7636 | -3487.0462 | -3515.5934 | -133887.3064
| ErzeugungNetto | kWh | 31680 | 31521.6 | 31363.992 | 31207.172 | 31051.1362 | 30895.8805 | 30741.4011 | 30587.6941 | 30434.7556 | 30282.5818 | 30131.1689 | 29980.5131 | 29830.6105 | 29681.4575 | 29533.0502 | 29385.3849 | 29238.458 | 29092.2657 | 28946.8044 | 28802.0704 | 28658.06 | 28514.7697 | 28372.1959 | 28230.3349 | 28089.1832 | 27948.7373 | 27808.9936 | 27669.9486 | 27531.5989 | 27393.9409 | 884605.76 | 27256.9712 | 27120.6863 | 26985.0829 | 26850.1575 | 26715.9067 | 26582.3272 | 26449.4155 | 26317.1685 | 26185.5826 | 26054.6547 | 1151123.7132
| Aufwand/kWh | €/kWh | 0.20452 | 0.16177 | 0.16323 | 0.1647 | 0.1662 | 0.33913 | 0.16923 | 0.17077 | 0.17233 | 0.17391 | 0.17551 | 0.17713 | 0.17876 | 0.18041 | 0.18209 | 0.098646 | 0.09993 | 0.10123 | 0.10255 | 0.10389 | 0.10525 | 0.10662 | 0.10802 | 0.10943 | 0.11086 | 0.11232 | 0.11379 | 0.11529 | 0.1168 | 0.11834 | 4.4027 | 0.1199 | 0.12148 | 0.12308 | 0.1247 | 0.12635 | 0.12802 | 0.12971 | 0.13143 | 0.13317 | 0.13493 | 5.6754
| Aufwand ohne Finanzierung /kWh | €/kWh | 0.13909 | 0.096009 | 0.097136 | 0.098278 | 0.099436 | 0.27203 | 0.1018 | 0.103 | 0.10422 | 0.10546 | 0.10671 | 0.10798 | 0.10927 | 0.11057 | 0.11189 | 0.098646 | 0.09993 | 0.10123 | 0.10255 | 0.10389 | 0.10525 | 0.10662 | 0.10802 | 0.10943 | 0.11086 | 0.11232 | 0.11379 | 0.11529 | 0.1168 | 0.11834 | 3.3859 | 0.1199 | 0.12148 | 0.12308 | 0.1247 | 0.12635 | 0.12802 | 0.12971 | 0.13143 | 0.13317 | 0.13493 | 4.6586
| Eigenstrombezug TB | kWh | 24393.6 | 24393.6 | 24393.6 | 24393.6 | 24393.6 | 24393.6 | 24393.6 | 24393.6 | 24393.6 | 24393.6 | 24393.6 | 24393.6 | 24393.6 | 24393.6 | 24393.6 | 24393.6 | 24393.6 | 24393.6 | 24393.6 | 24393.6 | 24393.6 | 24393.6 | 24393.6 | 24393.6 | 24393.6 | 24393.6 | 24393.6 | 24393.6 | 24393.6 | 24393.6 | 731808 | 24393.6 | 24393.6 | 24393.6 | 24393.6 | 24393.6 | 24393.6 | 24393.6 | 24393.6 | 24393.6 | 24393.6 | 975744
| TB aconto | kWh | 24393.6 | 24393.6 | 24393.6 | 24393.6 | 24393.6 | 24393.6 | 24393.6 | 24393.6 | 24393.6 | 24393.6 | 24393.6 | 24393.6 | 24393.6 | 24393.6 | 24393.6 | 24393.6 | 24393.6 | 24393.6 | 24393.6 | 24393.6 | 24393.6 | 24393.6 | 24393.6 | 24393.6 | 24393.6 | 24393.6 | 24393.6 | 24393.6 | 24393.6 | 24393.6 | 731808 | 24393.6 | 24393.6 | 24393.6 | 24393.6 | 24393.6 | 24393.6 | 24393.6 | 24393.6 | 24393.6 | 24393.6 | 975744
| TB | kWh | 0 | 0 | 0 | 0 | 0 | 0 | 0 | 0 | 0 | 0 | 0 | 0 | 0 | 0 | 0 | 0 | 0 | 0 | 0 | 0 | 0 | 0 | 0 | 0 | 0 | 0 | 0 | 0 | 0 | 0 | 0 | 0 | 0 | 0 | 0 | 0 | 0 | 0 | 0 | 0 | 0 | 0
| Einspeisung | kWh | 7286.4 | 7128 | 6970.392 | 6813.572 | 6657.5362 | 6502.2805 | 6347.8011 | 6194.0941 | 6041.1556 | 5888.9818 | 5737.5689 | 5586.9131 | 5437.0105 | 5287.8575 | 5139.4502 | 4991.7849 | 4844.858 | 4698.6657 | 4553.2044 | 4408.4704 | 4264.46 | 4121.1697 | 3978.5959 | 3836.7349 | 3695.5832 | 3555.1373 | 3415.3936 | 3276.3486 | 3137.9989 | 3000.3409 | 152797.76 | 2863.3712 | 2727.0863 | 2591.4829 | 2456.5575 | 2322.3067 | 2188.7272 | 2055.8155 | 1923.5685 | 1791.9826 | 1661.0547 | 175379.7132
E | Eigenstrom TBakonto | € | 2561.328 | 2561.328 | 2561.328 | 2561.328 | 2561.328 | 2561.328 | 2561.328 | 2561.328 | 2561.328 | 2561.328 | 2561.328 | 2561.328 | 2561.328 | 2561.328 | 2561.328 | 2561.328 | 2561.328 | 2561.328 | 2561.328 | 2561.328 | 2561.328 | 2561.328 | 2561.328 | 2561.328 | 2561.328 | 2561.328 | 2561.328 | 2561.328 | 2561.328 | 2561.328 | 76839.84 | 2561.328 | 2561.328 | 2561.328 | 2561.328 | 2561.328 | 2561.328 | 2561.328 | 2561.328 | 2561.328 | 2561.328 | 102453.12
E | Eigenstrom TB | € | 0 | 0 | 0 | 0 | 0 | 0 | 0 | 0 | 0 | 0 | 0 | 0 | 0 | 0 | 0 | 0 | 0 | 0 | 0 | 0 | 0 | 0 | 0 | 0 | 0 | 0 | 0 | 0 | 0 | 0 | 0 | 0 | 0 | 0 | 0 | 0 | 0 | 0 | 0 | 0 | 0
E | Einspeisung | € | 728.64 | 712.8 | 697.0392 | 681.3572 | 665.7536 | 650.228 | 634.7801 | 619.4094 | 604.1156 | 588.8982 | 573.7569 | 558.6913 | 543.7011 | 528.7857 | 513.945 | 499.1785 | 484.4858 | 469.8666 | 455.3204 | 440.847 | 426.446 | 412.117 | 397.8596 | 383.6735 | 369.5583 | 355.5137 | 341.5394 | 327.6349 | 313.7999 | 300.0341 | 15279.776 | 286.3371 | 272.7086 | 259.1483 | 245.6557 | 232.2307 | 218.8727 | 205.5816 | 192.3568 | 179.1983 | 166.1055 | 17537.9713
E | Beiträge Verwaltung/Buchh. | € | 2100 | 707 | 714.07 | 721.2107 | 728.4228 | 735.707 | 743.0641 | 750.4947 | 757.9997 | 765.5797 | 773.2355 | 780.9678 | 788.7775 | 796.6653 | 804.6319 | 812.6783 | 820.8051 | 829.0131 | 837.3032 | 845.6763 | 854.133 | 862.6744 | 871.3011 | 880.0141 | 888.8143 | 897.7024 | 906.6794 | 915.7462 | 924.9037 | 934.1527 | 25749.4241 | 943.4942 | 952.9292 | 962.4585 | 972.0831 | 981.8039 | 991.6219 | 1001.5381 | 1011.5535 | 1021.6691 | 1031.8858 | 35620.4614
E | Acontozahlungen | € | 1428.8355 | 1428.8355 | 1428.8355 | 1428.8355 | 1428.8355 | 1428.8355 | 1428.8355 | 1428.8355 | 1428.8355 | 1428.8355 | 1428.8355 | 1428.8355 | 1428.8355 | 1428.8355 | 1428.8355 | 1428.8355 | 1428.8355 | 1428.8355 | 1428.8355 | 1428.8355 | 1428.8355 | 1428.8355 | 1428.8355 | 1428.8355 | 1428.8355 | 1428.8355 | 1428.8355 | 1428.8355 | 1428.8355 | 1428.8355 | 42865.064 | 0 | 0 | 0 | 0 | 0 | 0 | 0 | 0 | 0 | 0 | 42865.064
| Erträge ZS: | € | 6818.8035 | 5409.9635 | 5401.2727 | 5392.7314 | 5384.3399 | 5376.0986 | 5368.0077 | 5360.0676 | 5352.2787 | 5344.6413 | 5337.1558 | 5329.8226 | 5322.642 | 5315.6145 | 5308.7404 | 5302.0202 | 5295.4543 | 5289.0431 | 5282.7871 | 5276.6868 | 5270.7425 | 5264.9548 | 5259.3242 | 5253.8511 | 5248.536 | 5243.3796 | 5238.3822 | 5233.5445 | 5228.867 | 5224.3503 | 160734.1041 | 3791.1594 | 3786.9658 | 3782.9348 | 3779.0668 | 3775.3626 | 3771.8226 | 3768.4477 | 3765.2384 | 3762.1953 | 3759.3192 | 198476.6167
| Delta: | Finanzergebnis FE | 339.5542 | 310.6732 | 281.754 | 252.7952 | 223.7954 | -5101.5851 | 165.6665 | 136.5345 | 107.3556 | 78.1281 | 48.8507 | 19.5217 | -9.8603 | -39.2969 | -68.7896 | 2403.2587 | 2373.6491 | 2343.9788 | 2314.246 | 2284.4493 | 2254.5871 | 2224.6577 | 2194.6596 | 2164.5911 | 2134.4505 | 2104.2364 | 2073.9469 | 2043.5804 | 2013.1354 | 1982.61 | 29655.1344 | 523.1671 | 492.476 | 461.6995 | 430.8358 | 399.8832 | 368.84 | 337.7045 | 306.4748 | 275.1492 | 243.7258 | 33495.0903
| Anteil FE an Bruttoinvestition |  | 0.7921% | 0.7248% | 0.6573% | 0.5897% | 0.5221% | -11.9% | 0.3865% | 0.3185% | 0.2505% | 0.1823% | 0.114% | 0.04554% | -0.023% | -0.09168% | -0.1605% | 5.607% | 5.537% | 5.468% | 5.399% | 5.329% | 5.26% | 5.19% | 5.12% | 5.05% | 4.979% | 4.909% | 4.838% | 4.767% | 4.696% | 4.625% | 69.18% | 1.22% | 1.149% | 1.077% | 1.005% | 0.9329% | 0.8605% | 0.7878% | 0.715% | 0.6419% | 0.5686% | 78.14%
|  | CF | 44706.032 | 1812.087 | 1783.1678 | 1754.209 | 1725.2092 | -3600.1713 | 1667.0803 | 1637.9484 | 1608.7694 | 1579.542 | 1550.2645 | 1520.9355 | 1491.5535 | 1462.1169 | 1432.6242 | 1403.0739 | 1373.4643 | 1343.7939 | 1314.0612 | 1284.2645 | 1254.4023 | 1224.4729 | 1194.4748 | 1164.4062 | 1134.2657 | 1104.0515 | 1073.7621 | 1043.3956 | 1012.9505 | 982.4251 | 80038.6332 | 951.8177 | 921.1266 | 890.3501 | 859.4864 | 828.5339 | 797.4907 | 766.3551 | 735.1254 | 703.7998 | 672.3765 | 88165.0955
| Kumulation | FE | 339.5542 | 650.2274 | 931.9814 | 1184.7766 | 1408.572 | -3693.0131 | -3527.3466 | -3390.8121 | -3283.4565 | -3205.3283 | -3156.4776 | -3136.9559 | -3146.8162 | -3186.1131 | -3254.9026 | -851.6439 | 1522.0052 | 3865.984 | 6180.23 | 8464.6793 | 10719.2664 | 12943.9241 | 15138.5837 | 17303.1748 | 19437.6253 | 21541.8617 | 23615.8086 | 25659.389 | 27672.5244 | 29655.1344 | 29655.1344 | 30178.3015 | 30670.7774 | 31132.4769 | 31563.3127 | 31963.1959 | 32332.036 | 32669.7404 | 32976.2152 | 33251.3644 | 33495.0903 | 33495.0903
| Summe Rückzahlung (Investoren) |  | 0 | 0 | 0 | 0 | 0 | 0 | 0 | 0 | 0 | 0 | 0 | 0 | 0 | 0 | 0 | 0 | 0 | 0 | 0 | 0 | 0 | 0 | 0 | 0 | 0 | 0 | 0 | 0 | 0 | 0
| Konto Aconto/Gutschein |  | 41436.2285 | 40007.3931 | 38578.5576 | 37149.7221 | 35720.8867 | 34292.0512 | 32863.2157 | 31434.3803 | 30005.5448 | 28576.7093 | 27147.8739 | 25719.0384 | 24290.2029 | 22861.3675 | 21432.532 | 20003.6965 | 18574.8611 | 17146.0256 | 15717.1901 | 14288.3547 | 12859.5192 | 11430.6837 | 10001.8483 | 8573.0128 | 7144.1773 | 5715.3419 | 4286.5064 | 2857.6709 | 1428.8355 | 1.8645e-11
| Erlöse Betreiberin |  | 3398 | 2016.682 | 2035.5391 | 2054.5731 | 2073.7854 | 2093.1779 | 2112.7522 | 2132.5101 | 2152.4531 | 2172.5832 | 2192.9021 | 2213.4114 | 2234.1131 | 2255.0089 | 2276.1006 | 2297.3902 | 2318.8793 | 2340.5701 | 2362.4642 | 2384.5637 | 2406.8704 | 2429.3864 | 2452.1136 | 2475.0539 | 2498.2094 | 2521.5821 | 2545.174 | 2568.9873 | 2593.0239 | 2617.286 | 70225.1467 | 2641.7757 | 2666.4952 | 2691.4466 | 2716.6321 | 2742.0539 | 2767.7141 | 2793.6152 | 2819.7593 | 2846.1487 | 2872.7857 | 97783.5731
GEA PV 35KWp Batterie 19KWh 14 Berechtigte

## DB_aus_Eigenstrom_GEA
Rückzahlungsplan: | Wert: | Einzahlung pro Jahr Plan: | Jahr 1 | 2 | 3 | 4 | 5 | 6 | 7 | 8 | 9 | 10 | 11 | 12 | 13 | 14 | 15 | 16 | 17 | 18 | 19 | 20 | 21 | 22 | 23 | 24 | 25 | 26 | 27 | 28 | 29 | 30
Aushaftend: | 31094.22 |  | Jahr 1: 26140.5867; 2: 21087.8807; 3: 15934.1206; 4: 10677.2853; 5: 5315.3132; 6: -153.8982; 7: -5732.4939; 8: -11422.6615; 9: -17226.6325; 10: -23146.6828; 11: -29185.1342; 12: -35344.3546; 13: -41626.7594
Zinsen | 2%
GEA Anteil Top1 | 2221.0157 | 511.6465 | 1753.7895 | 1277.2188 | 791.1166 | 295.2924 | -210.4482 | -726.3037 | -1252.4763 | -1789.1723 | -2336.6023 | -2894.9809 | -3464.527 | -4045.4641 | -4638.0199 | -5242.4268 | -5858.9219 | -6487.7468 | -7129.1483 | -7783.3778 | -8450.6918 | -9131.3522 | -9825.6257 | -10533.7848 | -11256.107 | -11992.8757 | -12744.3797 | -13510.9138 | -14292.7786 | -15090.2807 | -15903.7328 | -16733.454
GEA Anteil Top2 | 2221.0157 | 512.8847 | 1752.5513 | 1274.7177 | 787.3274 | 290.1892 | -216.8917 | -734.1142 | -1261.6811 | -1799.7994 | -2348.6801 | -2908.5384 | -3479.5938 | -4062.0704 | -4656.1965 | -5262.2051 | -5880.3339 | -6510.8252 | -7153.9264 | -7809.8896 | -8478.9721 | -9161.4362 | -9857.5496 | -10567.5853 | -11291.8217 | -12030.5428 | -12784.0383 | -13552.6038 | -14336.5405 | -15136.156 | -15951.7638 | -16783.6838
GEA Anteil Top3 | 2221.0157 | 381.649 | 1883.7871 | 1539.8138 | 1188.9612 | 831.0914 | 466.0643 | 93.7366 | -286.0376 | -673.4073 | -1068.5244 | -1471.5439 | -1882.6237 | -2301.9251 | -2729.6126 | -3165.8538 | -3610.8199 | -4064.6852 | -4527.6279 | -4999.8294 | -5481.4749 | -5972.7534 | -6473.8574 | -6984.9835 | -7506.3322 | -8038.1078 | -8580.5189 | -9133.7782 | -9698.1027 | -10273.7138 | -10860.837 | -11459.7027
GEA Anteil Top4 | 2221.0157 | 399.6577 | 1865.7783 | 1503.4362 | 1133.8472 | 756.8664 | 372.346 | -19.8648 | -419.9198 | -827.9759 | -1244.1932 | -1668.7348 | -2101.7672 | -2543.4602 | -2993.9872 | -3453.5246 | -3922.2528 | -4400.3556 | -4888.0205 | -5385.4386 | -5892.8051 | -6410.3189 | -6938.183 | -7476.6044 | -8025.7942 | -8585.9678 | -9157.3449 | -9740.1495 | -10334.6102 | -10940.9601 | -11559.437 | -12190.2835
GEA Anteil Top5 | 2221.0157 | 977.86 | 1287.5761 | 335.4676 | -635.683 | -1626.2566 | -2636.6417 | -3667.2345 | -4718.4391 | -5790.6679 | -6884.3412 | -7999.888 | -9137.7457 | -10298.3606 | -11482.1877 | -12689.6915 | -13921.3452 | -15177.6321 | -16459.0447 | -17766.0856 | -19099.2672 | -20459.1125 | -21846.1548 | -23260.9378 | -24704.0165 | -26175.9568 | -27677.3359 | -29208.7426 | -30770.7774 | -32364.0529 | -33989.1939 | -35646.8378
GEA Anteil Top6 | 2221.0157 | 643.5568 | 1621.8793 | 1010.7601 | 387.4185 | -248.3899 | -896.9144 | -1558.4095 | -2233.1344 | -2921.3539 | -3623.3377 | -4339.3612 | -5069.7052 | -5814.6561 | -6574.5059 | -7349.5528 | -8140.1006 | -8946.4594 | -9768.9454 | -10607.881 | -11463.5954 | -12336.4241 | -13226.7093 | -14134.8003 | -15061.053 | -16005.8308 | -16969.5042 | -17952.4511 | -18955.0568 | -19977.7147 | -21020.8258 | -22084.7991
GEA Anteil Top7 | 2221.0157 | 316.8304 | 1948.6056 | 1670.7473 | 1387.3318 | 1098.2479 | 803.3825 | 502.6197 | 195.8416 | -117.072 | -436.2439 | -761.7992 | -1093.8656 | -1432.5734 | -1778.0553 | -2130.4469 | -2489.8862 | -2856.5144 | -3230.4751 | -3611.9151 | -4000.9838 | -4397.834 | -4802.6211 | -5215.5039 | -5636.6445 | -6066.2078 | -6504.3624 | -6951.2801 | -7407.1361 | -7872.1093 | -8346.3819 | -8830.14
GEA Anteil Top8 | 2221.0157 | 560.2397 | 1705.1963 | 1179.0606 | 642.4021 | 95.0105 | -463.329 | -1032.8352 | -1613.7316 | -2206.2459 | -2810.6105 | -3427.0624 | -4055.8434 | -4697.1999 | -5351.3836 | -6018.6509 | -6699.2636 | -7393.4886 | -8101.598 | -8823.8697 | -9560.5867 | -10312.0382 | -11078.5186 | -11860.3287 | -12657.7749 | -13471.1701 | -14300.8332 | -15147.0895 | -16010.271 | -16890.7161 | -17788.7701 | -18704.7852
GEA Anteil Top9 | 2221.0157 | 381.649 | 1883.7871 | 1539.8138 | 1188.9612 | 831.0914 | 466.0643 | 93.7366 | -286.0376 | -673.4073 | -1068.5244 | -1471.5439 | -1882.6237 | -2301.9251 | -2729.6126 | -3165.8538 | -3610.8199 | -4064.6852 | -4527.6279 | -4999.8294 | -5481.4749 | -5972.7534 | -6473.8574 | -6984.9835 | -7506.3322 | -8038.1078 | -8580.5189 | -9133.7782 | -9698.1027 | -10273.7138 | -10860.837 | -11459.7027
GEA Anteil Top10 | 2221.0157 | 889.544 | 1375.892 | 513.8658 | -365.4009 | -1262.253 | -2177.0421 | -3110.127 | -4061.8736 | -5032.6551 | -6022.8522 | -7032.8533 | -8063.0544 | -9113.8595 | -10185.6808 | -11278.9384 | -12394.0612 | -13531.4865 | -14691.6603 | -15875.0375 | -17082.0823 | -18313.268 | -19569.0774 | -20850.003 | -22156.5471 | -23489.222 | -24848.5505 | -26235.0656 | -27649.3109 | -29091.8412 | -30563.222 | -32064.0305
GEA Anteil Gemeinstrom | 2221.0157 | 0 | Jahr 1: 2265.436; 2: 2310.7447; 3: 2356.0535; 4: 2401.3622; 5: 2446.6709; 6: 2491.9796; 7: 2537.2884; 8: 2582.5971; 9: 2627.9058; 10: 2673.2145; 11: 2718.5232; 12: 2763.832; 13: 2809.1407; 14: 2854.4494; 15: 2899.7581; 16: 2945.0668; 19: 45.3087
Rückzahlung p.a. |  | 5575.5177
Dachmiete |  |  | 0 | 0 | 0 | 0 | 0 | 0 | 0 | 0 | 0 | 0 | 0 | 0 | 0 | 0 | 0 | 0 | 0 | 0 | 0 | 0 | 0 | 0 | 0 | 0 | 0 | 0 | 0 | 0 | 0 | 0
Versicherung |  |  | 151 | 152.359 | 153.7302 | 155.1138 | 156.5098 | 157.9184 | 159.3397 | 160.7737 | 162.2207 | 163.6807 | 165.1538 | 166.6402 | 168.14 | 169.6532 | 171.1801 | 172.7207 | 174.2752 | 175.8437 | 177.4263 | 179.0231 | 180.6343 | 182.26 | 183.9004 | 185.5555 | 187.2255 | 188.9105 | 190.6107 | 192.3262 | 194.0571 | 195.8036
Monitoring |  |  | 1100 | 1109.9 | 1119.8891 | 1129.9681 | 1140.1378 | 1150.3991 | 1160.7526 | 1171.1994 | 1181.7402 | 1192.3759 | 1203.1073 | 1213.9352 | 1224.8606 | 1235.8844 | 1247.0073 | 1258.2304 | 1269.5545 | 1280.9805 | 1292.5093 | 1304.1419 | 1315.8792 | 1327.7221 | 1339.6716 | 1351.7286 | 1363.8942 | 1376.1692 | 1388.5547 | 1401.0517 | 1413.6612 | 1426.3842
Gesamt: |  |  | 1251 | 1262.259 | 1273.6193 | 1285.0819 | 1296.6476 | 1308.3175 | 1320.0923 | 1331.9732 | 1343.9609 | 1356.0566 | 1368.2611 | 1380.5754 | 1393.0006 | 1405.5376 | 1418.1874 | 1430.9511 | 1443.8297 | 1456.8242 | 1469.9356 | 1483.165 | 1496.5135 | 1509.9821 | 1523.5719 | 1537.2841 | 1551.1196 | 1565.0797 | 1579.1654 | 1593.3779 | 1607.7183 | 1622.1878
Anteil pro GEA-Teilnehmer/-in: |  |  | 417 | 420.753 | 424.5398 | 428.3606 | 432.2159 | 436.1058 | 440.0308 | 443.9911 | 447.987 | 452.0189 | 456.087 | 460.1918 | 464.3335 | 468.5125 | 472.7291 | 476.9837 | 481.2766 | 485.6081 | 489.9785 | 494.3883 | 498.8378 | 503.3274 | 507.8573 | 512.428 | 517.0399 | 521.6932 | 526.3885 | 531.126 | 535.9061 | 540.7293
Pos 1 | Die Teilnehmer/-innen an der GEA erwerben Bezugsrechte an der GEA durch Einzahlung in Höhe des Werts des vermiedenen Bezugs aus dem Netz, bis der anteilige an den Investitionskosten erreicht wird, jedenfalls maximal bis zu diesem. Zu klären ist, ob auch ein Anteil der Eröse aus Einspeisung zugeordnet werden soll wie hier vorgesehen. Alternativ kann dieser Investitionsanteil dem Betreiber aconto erstattet werden.
Pos 2 | Der aushaftende Investitionsanteil des Teilnehmers an der GEA wird mit 1,5 % p.a. aufgezinst.
Pos 3 | Planwerte für Einzahlung auf Basis Stromverbrauchsdaten 2020, tatsächliche Rückzahlung abhängig von der lt. Smartmeter übernommenen Anzahl kWh aus Eigenerzeugng/Speicherung der GEA zum Zeitpunkt der Erzeugung und abhänging vom Ladestatus der Batterie (dynamische Verteilung).
Pos 4 | Der Wert der aus Eigenerzeugung/Speicherung der GEA übernommenen kWh entspricht dem Bruttowert pro kWh aus dem Netzbezug lt. Jahresabrechnung des Teilnehmers an der GEA, welche dem Betreiber als Kopie vorgelegt wird.
Pos 5 | Wenn der Wert des GEA-Bezugsrechts durch Einzahlungen gem. Pos 1 vollständig eingezahlt ist, leistet jeder Teilnehmer an der GEA einen Anteil an den Kosten für Dachmiete, Versicherung, Abrechnung und Wartung im Verhältnis der von der Anlage übernommenen Strommenge lt. Smartmeterprotokoll des vorangegangenen Abrechnungsjahres für die verbleibende Laufzeit.
Pos 6 | Die Anlage wird 30 Jahre vom Betreiber betrieben, und die Entsorgung der Anlage nach Betriebsende geht zu Lasten des Betreibers.

## Investoren
[27 empty] | 0 | 1 | 1 | 1 | 1 | 1 | 1 | 1 | 2 | 2 | 2 | 2 | 2 | 2 | 2 | 3 | 3 | 3 | 3 | 3 | 3 | 3 | 4 | 4 | 4 | 4 | 4 | 4 | 4 | 5 | 5 | 5 | 5 | 5 | 5 | 5 | 6 | 6 | 6 | 6 | 6 | 6 | 6 | 7 | 7 | 7 | 7 | 7 | 7 | 7 | 8 | 8 | 8 | 8 | 8 | 8 | 8 | 9 | 9 | 9 | 9 | 9 | 9 | 9 | 10 | 10 | 10 | 10 | 10 | 10 | 10 | 11 | 11 | 11 | 11 | 11 | 11 | 11 | 12 | 12 | 12 | 12 | 12 | 12 | 12 | 13 | 13 | 13 | 13 | 13 | 13 | 13 | 14 | 14 | 14 | 14 | 14 | 14 | 14 | 15 | 15 | 15 | 15 | 15 | 15 | 15 | 16 | 16 | 16 | 16 | 16 | 16 | 16 | 17 | 17 | 17 | 17 | 17 | 17 | 17 | 18 | 18 | 18 | 18 | 18 | 18 | 18 | 19 | 19 | 19 | 19 | 19 | 19 | 19 | 20 | 20 | 20 | 20 | 20 | 20 | 20 | 21 | 21 | 21 | 21 | 21 | 21 | 21 | 22 | 22 | 22 | 22 | 22 | 22 | 22 | 23 | 23 | 23 | 23 | 23 | 23 | 23 | 24 | 24 | 24 | 24 | 24 | 24 | 24 | 25 | 25 | 25 | 25 | 25 | 25 | 25 | 26 | 26 | 26 | 26 | 26 | 26 | 26 | 27 | 27 | 27 | 27 | 27 | 27 | 27 | 28 | 28 | 28 | 28 | 28 | 28 | 28 | 29 | 29 | 29 | 29 | 29 | 29 | 29 | 30 | 30 | 30 | 30 | 30 | 30 | 30 | 31 | 31 | 31 | 31 | 31 | 31 | 31 | 32 | 32 | 32 | 32 | 32 | 32 | 32 | 33 | 33 | 33 | 33 | 33 | 33 | 33 | 34 | 34 | 34 | 34 | 34 | 34 | 34 | 35 | 35 | 35 | 35 | 35 | 35 | 35 | 36 | 36 | 36 | 36 | 36 | 36 | 36 | 37 | 37 | 37 | 37 | 37 | 37 | 37 | 38 | 38 | 38 | 38 | 38 | 38 | 38 | 39 | 39 | 39 | 39 | 39 | 39 | 39 | 40 | 40 | 40 | 40 | 40 | 40 | 40 | 41 | 41 | 41 | 41 | 41 | 41 | 41 | 42 | 42 | 42 | 42 | 42 | 42 | 42 | 43 | 43 | 43 | 43 | 43 | 43 | 43 | 44 | 44 | 44 | 44 | 44 | 44 | 44 | 45 | 45 | 45 | 45 | 45 | 45 | 45 | 46 | 46 | 46 | 46 | 46 | 46 | 46 | 47 | 47 | 47 | 47 | 47 | 47 | 47 | 48 | 48 | 48 | 48 | 48 | 48 | 48 | 49 | 49 | 49 | 49 | 49 | 49 | 49 | 50 | 50 | 50 | 50 | 50 | 50 | 50 | 51 | 51 | 51 | 51 | 51 | 51 | 1 | 2 | 3 | 4 | 5 | 6 | 7 | 8 | 9 | 10 | 11 | 12 | 13 | 14 | 15 | 16 | 17 | 18 | 19 | 20 | 21 | 22 | 23 | 24 | 25 | 26 | 27 | 28 | 29 | 30 | 31 | 32 | 33 | 34 | 35 | 36 | 37 | 38 | 39 | 40 | 41 | 42 | 43 | 44 | 45 | 46 | 47 | 48 | 49 | 50 | 51 |  | 1 | 2 | 3 | 4 | 5 | 6 | 7 | 8 | 9 | 10 | 11 | 12 | 13 | 14 | 15 | 16 | 17 | 18 | 19 | 20 | 21 | 22 | 23 | 24 | 25 | 26 | 27 | 28 | 29 | 30 | 31 | 32 | 33 | 34 | 35 | 36 | 37 | 38 | 39 | 40 | 41 | 42 | 43 | 44 | 45 | 46 | 47 | 48 | 49 | 50 | 51 | 1 | 2 | 3 | 4 | 5 | 6 | 7 | 8 | 9 | 10 | 11 | 12 | 13 | 14 | 15 | 16 | 17 | 18 | 19 | 20 | 21 | 22 | 23 | 24 | 25 | 26 | 27 | 28 | 29 | 30 | 31 | 32 | 33 | 34 | 35 | 36 | 37 | 38 | 39 | 40 | 41 | 42 | 43 | 44 | 45 | 46 | 47 | 48 | 49 | 50 | 51
Inhaber | Anteil von | bis | lfd. Nr. | Anrede | Briefanrede | Firma | Titel und Vorname | Titel vorangestellt | Vorname | Nachname | Titel nachgestellt | Familienname u. Titel | PLZ | Ort | Adresse | Geburtsdatum | Telefon | E-Mail | BIC | IBAN | IBAN aufgeteilt | Eintrittsdatum | Einwilligungserklärung abgegeben | gezeichnet am | Anzahl Anteile | eingesetzes Kapital | Kapital Juni 2022 | Tilgung 2023 | Kapital Juni 2023 | Zinsen 2023 | KESt 2023 | Zinsen abzgl. KESt 2023 | Auszahlung 2023 | Kapital Juni 2023 | Tilgung 2024 | Kapital Juni 2024 | Zinsen 2024 | KESt 2024 | Zinsen abzgl. KESt 2024 | Auszahlung 2024 | Kapital Juni 2024 | Tilgung 2025 | Kapital Juni 2025 | Zinsen 2025 | KESt 2025 | Zinsen abzgl. KESt 2025 | Auszahlung 2025 | Kapital Juni 2025 | Tilgung 2026 | Kapital Juni 2026 | Zinsen 2026 | KESt 2026 | Zinsen abzgl. KESt 2026 | Auszahlung 2026 | Kapital Juni 2026 | Tilgung 2027 | Kapital Juni 2027 | Zinsen 2027 | KESt 2027 | Zinsen abzgl. KESt 2027 | Auszahlung 2027 | Kapital Juni 2027 | Tilgung 2028 | Kapital Juni 2028 | Zinsen 2028 | KESt 2028 | Zinsen abzgl. KESt 2028 | Auszahlung 2028 | Kapital Juni 2028 | Tilgung 2029 | Kapital Juni 2029 | Zinsen 2029 | KESt 2029 | Zinsen abzgl. KESt 2029 | Auszahlung 2029 | Kapital Juni 2029 | Tilgung 2030 | Kapital Juni 2030 | Zinsen 2030 | KESt 2030 | Zinsen abzgl. KESt 2030 | Auszahlung 2030 | Kapital Juni 2030 | Tilgung 2031 | Kapital Juni 2031 | Zinsen 2031 | KESt 2031 | Zinsen abzgl. KESt 2031 | Auszahlung 2031 | Kapital Juni 2031 | Tilgung 2032 | Kapital Juni 2032 | Zinsen 2032 | KESt 2032 | Zinsen abzgl. KESt 2032 | Auszahlung 2032 | Kapital Juni 2032 | Tilgung 2033 | Kapital Juni 2033 | Zinsen 2033 | KESt 2033 | Zinsen abzgl. KESt 2033 | Auszahlung 2033 | Kapital Juni 2033 | Tilgung 2034 | Kapital Juni 2034 | Zinsen 2034 | KESt 2034 | Zinsen abzgl. KESt 2034 | Auszahlung 2034 | Kapital Juni 2034 | Tilgung 2035 | Kapital Juni 2035 | Zinsen 2035 | KESt 2035 | Zinsen abzgl. KESt 2035 | Auszahlung 2035 | Kapital Juni 2035 | Tilgung 2036 | Kapital Juni 2036 | Zinsen 2036 | KESt 2036 | Zinsen abzgl. KESt 2036 | Auszahlung 2036 | Kapital Juni 2036 | Tilgung 2037 | Kapital Juni 2037 | Zinsen 2037 | KESt 2037 | Zinsen abzgl. KESt 2037 | Auszahlung 2037 | Kapital Juni 2037 | Tilgung 2038 | Kapital Juni 2038 | Zinsen 2038 | KESt 2038 | Zinsen abzgl. KESt 2038 | Auszahlung 2038 | Kapital Juni 2038 | Tilgung 2039 | Kapital Juni 2039 | Zinsen 2039 | KESt 2039 | Zinsen abzgl. KESt 2039 | Auszahlung 2039 | Kapital Juni 2039 | Tilgung 2040 | Kapital Juni 2040 | Zinsen 2040 | KESt 2040 | Zinsen abzgl. KESt 2040 | Auszahlung 2040 | Kapital Juni 2040 | Tilgung 2041 | Kapital Juni 2041 | Zinsen 2041 | KESt 2041 | Zinsen abzgl. KESt 2041 | Auszahlung 2041 | Kapital Juni 2041 | Tilgung 2042 | Kapital Juni 2042 | Zinsen 2042 | KESt 2042 | Zinsen abzgl. KESt 2042 | Auszahlung 2042 | Kapital Juni 2042 | Tilgung 2043 | Kapital Juni 2043 | Zinsen 2043 | KESt 2043 | Zinsen abzgl. KESt 2043 | Auszahlung 2043 | Kapital Juni 2043 | Tilgung 2044 | Kapital Juni 2044 | Zinsen 2044 | KESt 2044 | Zinsen abzgl. KESt 2044 | Auszahlung 2044 | Kapital Juni 2044 | Tilgung 2045 | Kapital Juni 2045 | Zinsen 2045 | KESt 2045 | Zinsen abzgl. KESt 2045 | Auszahlung 2045 | Kapital Juni 2045 | Tilgung 2046 | Kapital Juni 2046 | Zinsen 2046 | KESt 2046 | Zinsen abzgl. KESt 2046 | Auszahlung 2046 | Kapital Juni 2046 | Tilgung 2047 | Kapital Juni 2047 | Zinsen 2047 | KESt 2047 | Zinsen abzgl. KESt 2047 | Auszahlung 2047 | Kapital Juni 2047 | Tilgung 2048 | Kapital Juni 2048 | Zinsen 2048 | KESt 2048 | Zinsen abzgl. KESt 2048 | Auszahlung 2048 | Kapital Juni 2048 | Tilgung 2049 | Kapital Juni 2049 | Zinsen 2049 | KESt 2049 | Zinsen abzgl. KESt 2049 | Auszahlung 2049 | Kapital Juni 2049 | Tilgung 2050 | Kapital Juni 2050 | Zinsen 2050 | KESt 2050 | Zinsen abzgl. KESt 2050 | Auszahlung 2050 | Kapital Juni 2050 | Tilgung 2051 | Kapital Juni 2051 | Zinsen 2051 | KESt 2051 | Zinsen abzgl. KESt 2051 | Auszahlung 2051 | Kapital Juni 2051 | Tilgung 2052 | Kapital Juni 2052 | Zinsen 2052 | KESt 2052 | Zinsen abzgl. KESt 2052 | Auszahlung 2052 | Kapital Juni 2052 | Tilgung 2053 | Kapital Juni 2053 | Zinsen 2053 | KESt 2053 | Zinsen abzgl. KESt 2053 | Auszahlung 2053 | Kapital Juni 2053 | Tilgung 2054 | Kapital Juni 2054 | Zinsen 2054 | KESt 2054 | Zinsen abzgl. KESt 2054 | Auszahlung 2054 | Kapital Juni 2054 | Tilgung 2055 | Kapital Juni 2055 | Zinsen 2055 | KESt 2055 | Zinsen abzgl. KESt 2055 | Auszahlung 2055 | Kapital Juni 2055 | Tilgung 2056 | Kapital Juni 2056 | Zinsen 2056 | KESt 2056 | Zinsen abzgl. KESt 2056 | Auszahlung 2056 | Kapital Juni 2056 | Tilgung 2057 | Kapital Juni 2057 | Zinsen 2057 | KESt 2057 | Zinsen abzgl. KESt 2057 | Auszahlung 2057 | Kapital Juni 2057 | Tilgung 2058 | Kapital Juni 2058 | Zinsen 2058 | KESt 2058 | Zinsen abzgl. KESt 2058 | Auszahlung 2058 | Kapital Juni 2058 | Tilgung 2059 | Kapital Juni 2059 | Zinsen 2059 | KESt 2059 | Zinsen abzgl. KESt 2059 | Auszahlung 2059 | Kapital Juni 2059 | Tilgung 2060 | Kapital Juni 2060 | Zinsen 2060 | KESt 2060 | Zinsen abzgl. KESt 2060 | Auszahlung 2060 | Kapital Juni 2060 | Tilgung 2061 | Kapital Juni 2061 | Zinsen 2061 | KESt 2061 | Zinsen abzgl. KESt 2061 | Auszahlung 2061 | Kapital Juni 2061 | Tilgung 2062 | Kapital Juni 2062 | Zinsen 2062 | KESt 2062 | Zinsen abzgl. KESt 2062 | Auszahlung 2062 | Kapital Juni 2062 | Tilgung 2063 | Kapital Juni 2063 | Zinsen 2063 | KESt 2063 | Zinsen abzgl. KESt 2063 | Auszahlung 2063 | Kapital Juni 2063 | Tilgung 2064 | Kapital Juni 2064 | Zinsen 2064 | KESt 2064 | Zinsen abzgl. KESt 2064 | Auszahlung 2064 | Kapital Juni 2064 | Tilgung 2065 | Kapital Juni 2065 | Zinsen 2065 | KESt 2065 | Zinsen abzgl. KESt 2065 | Auszahlung 2065 | Kapital Juni 2065 | Tilgung 2066 | Kapital Juni 2066 | Zinsen 2066 | KESt 2066 | Zinsen abzgl. KESt 2066 | Auszahlung 2066 | Kapital Juni 2066 | Tilgung 2067 | Kapital Juni 2067 | Zinsen 2067 | KESt 2067 | Zinsen abzgl. KESt 2067 | Auszahlung 2067 | Kapital Juni 2067 | Tilgung 2068 | Kapital Juni 2068 | Zinsen 2068 | KESt 2068 | Zinsen abzgl. KESt 2068 | Auszahlung 2068 | Kapital Juni 2068 | Tilgung 2069 | Kapital Juni 2069 | Zinsen 2069 | KESt 2069 | Zinsen abzgl. KESt 2069 | Auszahlung 2069 | Kapital Juni 2069 | Tilgung 2070 | Kapital Juni 2070 | Zinsen 2070 | KESt 2070 | Zinsen abzgl. KESt 2070 | Auszahlung 2070 | Kapital Juni 2070 | Tilgung 2071 | Kapital Juni 2071 | Zinsen 2071 | KESt 2071 | Zinsen abzgl. KESt 2071 | Auszahlung 2071 | Kapital Juni 2071 | Tilgung 2072 | Kapital Juni 2072 | Zinsen 2072 | KESt 2072 | Zinsen abzgl. KESt 2072 | Auszahlung 2072 | Kapital Juni 2072 | Tilgung 2073 | Kapital Juni 2073 | Zinsen 2073 | KESt 2073 | Zinsen abzgl. KESt 2073 | Auszahlung 2073 | Zinsen Jahr 1 (2023) | Zinsen Jahr 2 (2024) | Zinsen Jahr 3 (2025) | Zinsen Jahr 4 (2026) | Zinsen Jahr 5 (2026) | Zinsen Jahr 6 (2026) | Zinsen Jahr 7 (2026) | Zinsen Jahr 8 (2026) | Zinsen Jahr 9 (2027) | Zinsen Jahr 10 (2027) | Zinsen Jahr 11 (2027) | Zinsen Jahr 12 (2027) | Zinsen Jahr 13 (2027) | Zinsen Jahr 14 (2027) | Zinsen Jahr 15 (2027) | Zinsen Jahr 16 (2028) | Zinsen Jahr 17 (2028) | Zinsen Jahr 18 (2028) | Zinsen Jahr 19 (2028) | Zinsen Jahr 20 (2028) | Zinsen Jahr 21 (2028) | Zinsen Jahr 22 (2028) | Zinsen Jahr 23 (2029) | Zinsen Jahr 24 (2029) | Zinsen Jahr 25 (2029) | Zinsen Jahr 26 (2029) | Zinsen Jahr 27 (2029) | Zinsen Jahr 28 (2029) | Zinsen Jahr 29 (2029) | Zinsen Jahr 30 (2030) | Zinsen Jahr 31 (2030) | Zinsen Jahr 32 (2030) | Zinsen Jahr 33 (2030) | Zinsen Jahr 34 (2030) | Zinsen Jahr 35 (2030) | Zinsen Jahr 36 (2030) | Zinsen Jahr 37 (2031) | Zinsen Jahr 38 (2031) | Zinsen Jahr 39 (2031) | Zinsen Jahr 40 (2031) | Zinsen Jahr 41 (2031) | Zinsen Jahr 42 (2031) | Zinsen Jahr 43 (2031) | Zinsen Jahr 44 (2032) | Zinsen Jahr 45 (2032) | Zinsen Jahr 46 (2032) | Zinsen Jahr 47 (2032) | Zinsen Jahr 48 (2032) | Zinsen Jahr 49 (2032) | Zinsen Jahr 50 (2032) | Zinsen Jahr 51 (2033) | Zinsen akkumuliert | Tilgung Jahr 1 (2023) | Tilgung Jahr 2 (2024) | Tilgung Jahr 3 (2025) | Tilgung Jahr 4 (2026) | Tilgung Jahr 5 (2026) | Tilgung Jahr 6 (2026) | Tilgung Jahr 7 (2026) | Tilgung Jahr 8 (2026) | Tilgung Jahr 9 (2027) | Tilgung Jahr 10 (2027) | Tilgung Jahr 11 (2027) | Tilgung Jahr 12 (2027) | Tilgung Jahr 13 (2027) | Tilgung Jahr 14 (2027) | Tilgung Jahr 15 (2027) | Tilgung Jahr 16 (2028) | Tilgung Jahr 17 (2028) | Tilgung Jahr 18 (2028) | Tilgung Jahr 19 (2028) | Tilgung Jahr 20 (2028) | Tilgung Jahr 21 (2028) | Tilgung Jahr 22 (2028) | Tilgung Jahr 23 (2029) | Tilgung Jahr 24 (2029) | Tilgung Jahr 25 (2029) | Tilgung Jahr 26 (2029) | Tilgung Jahr 27 (2029) | Tilgung Jahr 28 (2029) | Tilgung Jahr 29 (2029) | Tilgung Jahr 30 (2030) | Tilgung Jahr 31 (2030) | Tilgung Jahr 32 (2030) | Tilgung Jahr 33 (2030) | Tilgung Jahr 34 (2030) | Tilgung Jahr 35 (2030) | Tilgung Jahr 36 (2030) | Tilgung Jahr 37 (2031) | Tilgung Jahr 38 (2031) | Tilgung Jahr 39 (2031) | Tilgung Jahr 40 (2031) | Tilgung Jahr 41 (2031) | Tilgung Jahr 42 (2031) | Tilgung Jahr 43 (2031) | Tilgung Jahr 44 (2032) | Tilgung Jahr 45 (2032) | Tilgung Jahr 46 (2032) | Tilgung Jahr 47 (2032) | Tilgung Jahr 48 (2032) | Tilgung Jahr 49 (2032) | Tilgung Jahr 50 (2032) | Tilgung Jahr 51 (2033) | Auszahlung Jahr 1 (2023) | Auszahlung Jahr 2 (2024) | Auszahlung Jahr 3 (2025) | Auszahlung Jahr 4 (2026) | Auszahlung Jahr 5 (2026) | Auszahlung Jahr 6 (2026) | Auszahlung Jahr 7 (2026) | Auszahlung Jahr 8 (2026) | Auszahlung Jahr 9 (2027) | Auszahlung Jahr 10 (2027) | Auszahlung Jahr 11 (2027) | Auszahlung Jahr 12 (2027) | Auszahlung Jahr 13 (2027) | Auszahlung Jahr 14 (2027) | Auszahlung Jahr 15 (2027) | Auszahlung Jahr 16 (2028) | Auszahlung Jahr 17 (2028) | Auszahlung Jahr 18 (2028) | Auszahlung Jahr 19 (2028) | Auszahlung Jahr 20 (2028) | Auszahlung Jahr 21 (2028) | Auszahlung Jahr 22 (2028) | Auszahlung Jahr 23 (2029) | Auszahlung Jahr 24 (2029) | Auszahlung Jahr 25 (2029) | Auszahlung Jahr 26 (2029) | Auszahlung Jahr 27 (2029) | Auszahlung Jahr 28 (2029) | Auszahlung Jahr 29 (2029) | Auszahlung Jahr 30 (2030) | Auszahlung Jahr 31 (2030) | Auszahlung Jahr 32 (2030) | Auszahlung Jahr 33 (2030) | Auszahlung Jahr 34 (2030) | Auszahlung Jahr 35 (2030) | Auszahlung Jahr 36 (2030) | Auszahlung Jahr 37 (2031) | Auszahlung Jahr 38 (2031) | Auszahlung Jahr 39 (2031) | Auszahlung Jahr 40 (2031) | Auszahlung Jahr 41 (2031) | Auszahlung Jahr 42 (2031) | Auszahlung Jahr 43 (2031) | Auszahlung Jahr 44 (2032) | Auszahlung Jahr 45 (2032) | Auszahlung Jahr 46 (2032) | Auszahlung Jahr 47 (2032) | Auszahlung Jahr 48 (2032) | Auszahlung Jahr 49 (2032) | Auszahlung Jahr 50 (2032) | Auszahlung Jahr 51 (2033) | Auszahlung akkumuliert
Anteile 1-2/70 FN1 VN1 | 1 | 2 | 1 | Herrn | Sehr geehrter Herr FN1 MBA |  | VN1 |  | VN1 | FN1 | MBA | FN1 MBA | 2345 | Brunn am Gebirge |  |  |  | VN1.FN1@un.org | [6 empty] | 2 | 0 | 0 | 0 | 0 | 0 |  | 0 | 0 | 0 | 0 | 0 | 0 |  | 0 | 0 | 0 | 0 | 0 | 0 |  | 0 | 0 | 0 | 0 | 0 | 0 |  | 0 | 0 | 0 | 0 | 0 | 0 |  | 0 | 0 | 0 | 0 | 0 | 0 |  | 0 | 0 | 0 | 0 | 0 | 0 |  | 0 | 0 | 0 | 0 | 0 | 0 |  | 0 | 0 | 0 | 0 | 0 | 0 |  | 0 | 0 | 0 | 0 | 0 | 0 |  | 0 | 0 | 0 | 0 | 0 | 0 |  | 0 | 0 | 0 | 0 | 0 | 0 |  | 0 | 0 | 0 | 0 | 0 | 0 |  | 0 | 0 | 0 | 0 | 0 | 0 |  | 0 | 0 | 0 | 0 | 0 | 0 |  | 0 | 0 | 0 | 0 | 0 | 0 |  | 0 | 0 | 0 | 0 | 0 | 0 |  | 0 | 0 | 0 | 0 | 0 | 0 |  | 0 | 0 | 0 | 0 | 0 | 0 |  | 0 | 0 | 0 | 0 | 0 | 0 |  | 0 | 0 | 0 | 0 | 0 | 0 |  | 0 | 0 | 0 | 0 | 0 | 0 |  | 0 | 0 | 0 | 0 | 0 | 0 |  | 0 | 0 | 0 | 0 | 0 | 0 |  | 0 | 0 | 0 | 0 | 0 | 0 |  | 0 | 0 | 0 | 0 | 0 | 0 |  | 0 | 0 | 0 | 0 | 0 | 0 |  | 0 | 0 | 0 | 0 | 0 | 0 |  | 0 | 0 | 0 | 0 | 0 | 0 |  | 0 | 0 | 0 | 0 | 0 | 0 |  | 0 | 0 | 0 | 0 | 0 | 0 |  | 0 | 0 | 0 | 0 | 0 | 0 |  | 0 | 0 | 0 | 0 | 0 | 0 |  | 0 | 0 | 0 | 0 | 0 | 0 |  | 0 | 0 | 0 | 0 | 0 | 0 |  | 0 | 0 | 0 | 0 | 0 | 0 |  | 0 | 0 | 0 | 0 | 0 | 0 |  | 0 | 0 | 0 | 0 | 0 | 0 |  | 0 | 0 | 0 | 0 | 0 | 0 |  | 0 | 0 | 0 | 0 | 0 | 0 |  | 0 | 0 | 0 | 0 | 0 | 0 |  | 0 | 0 | 0 | 0 | 0 | 0 |  | 0 | 0 | 0 | 0 | 0 | 0 |  | 0 | 0 | 0 | 0 | 0 | 0 |  | 0 | 0 | 0 | 0 | 0 | 0 |  | 0 | 0 | 0 | 0 | 0 | 0 |  | 0 | 0 | 0 | 0 | 0 | 0 |  | 0 | 0 | 0 | 0 | 0 | 0 |  | 0 | 0 | 0 | 0 | 0 | 0 |  | 0 | 0 | 0 | 0 | 0 | 0 |  | 0 | 0 | 0 | 0 | 0 | 0 |  | 0 | 0 | 0 | 0 | 0 | 0 | 0 | 0 | 0 | 0 | 0 | 0 | 0 | 0 | 0 | 0 | 0 | 0 | 0 | 0 | 0 | 0 | 0 | 0 | 0 | 0 | 0 | 0 | 0 | 0 | 0 | 0 | 0 | 0 | 0 | 0 | 0 | 0 | 0 | 0 | 0 | 0 | 0 | 0 | 0 | 0 | 0 | 0 | 0 | 0 | 0 | 0 | 0 | 0 | 0 | 0 | 0 | 0 | 0 | 0 | 0 | 0 | 0 | 0 | 0 | 0 | 0 | 0 | 0 | 0 | 0 | 0 | 0 | 0 | 0 | 0 | 0 | 0 | 0 | 0 | 0 | 0 | 0 | 0 | 0 | 0 | 0 | 0 | 0 | 0 | 0 | 0 | 0 | 0 | 0 | 0 | 0 | 0 | 0 | 0 | 0 | 0 | 0 | 0 | 0 | 0 | 0 | 0 | 0 | 0 | 0 | 0 | 0 | 0 | 0 | 0 | 0 | 0 | 0 | 0 | 0 | 0 | 0 | 0 | 0 | 0 | 0 | 0 | 0 | 0 | 0 | 0 | 0 | 0 | 0 | 0 | 0 | 0 | 0 | 0 | 0 | 0 | 0 | 0 | 0 | 0 | 0 | 0 | 0 | 0 | 0 | 0 | 0 | 0 | 0 | 0 | 0
Anteile 3-6/70 FN2 VN2 | 3 | 6 | 2 | Herrn | Sehr geehrter Herr FN2 |  | VN2 |  | VN2 | FN2 |  | FN2 | 2222 | Bad Pirawarth |  |  |  | VN2.FN2@un.org | [6 empty] | 4 | 0 | 0 | 0 | 0 | 0 |  | 0 | 0 | 0 | 0 | 0 | 0 |  | 0 | 0 | 0 | 0 | 0 | 0 |  | 0 | 0 | 0 | 0 | 0 | 0 |  | 0 | 0 | 0 | 0 | 0 | 0 |  | 0 | 0 | 0 | 0 | 0 | 0 |  | 0 | 0 | 0 | 0 | 0 | 0 |  | 0 | 0 | 0 | 0 | 0 | 0 |  | 0 | 0 | 0 | 0 | 0 | 0 |  | 0 | 0 | 0 | 0 | 0 | 0 |  | 0 | 0 | 0 | 0 | 0 | 0 |  | 0 | 0 | 0 | 0 | 0 | 0 |  | 0 | 0 | 0 | 0 | 0 | 0 |  | 0 | 0 | 0 | 0 | 0 | 0 |  | 0 | 0 | 0 | 0 | 0 | 0 |  | 0 | 0 | 0 | 0 | 0 | 0 |  | 0 | 0 | 0 | 0 | 0 | 0 |  | 0 | 0 | 0 | 0 | 0 | 0 |  | 0 | 0 | 0 | 0 | 0 | 0 |  | 0 | 0 | 0 | 0 | 0 | 0 |  | 0 | 0 | 0 | 0 | 0 | 0 |  | 0 | 0 | 0 | 0 | 0 | 0 |  | 0 | 0 | 0 | 0 | 0 | 0 |  | 0 | 0 | 0 | 0 | 0 | 0 |  | 0 | 0 | 0 | 0 | 0 | 0 |  | 0 | 0 | 0 | 0 | 0 | 0 |  | 0 | 0 | 0 | 0 | 0 | 0 |  | 0 | 0 | 0 | 0 | 0 | 0 |  | 0 | 0 | 0 | 0 | 0 | 0 |  | 0 | 0 | 0 | 0 | 0 | 0 |  | 0 | 0 | 0 | 0 | 0 | 0 |  | 0 | 0 | 0 | 0 | 0 | 0 |  | 0 | 0 | 0 | 0 | 0 | 0 |  | 0 | 0 | 0 | 0 | 0 | 0 |  | 0 | 0 | 0 | 0 | 0 | 0 |  | 0 | 0 | 0 | 0 | 0 | 0 |  | 0 | 0 | 0 | 0 | 0 | 0 |  | 0 | 0 | 0 | 0 | 0 | 0 |  | 0 | 0 | 0 | 0 | 0 | 0 |  | 0 | 0 | 0 | 0 | 0 | 0 |  | 0 | 0 | 0 | 0 | 0 | 0 |  | 0 | 0 | 0 | 0 | 0 | 0 |  | 0 | 0 | 0 | 0 | 0 | 0 |  | 0 | 0 | 0 | 0 | 0 | 0 |  | 0 | 0 | 0 | 0 | 0 | 0 |  | 0 | 0 | 0 | 0 | 0 | 0 |  | 0 | 0 | 0 | 0 | 0 | 0 |  | 0 | 0 | 0 | 0 | 0 | 0 |  | 0 | 0 | 0 | 0 | 0 | 0 |  | 0 | 0 | 0 | 0 | 0 | 0 |  | 0 | 0 | 0 | 0 | 0 | 0 |  | 0 | 0 | 0 | 0 | 0 | 0 | 0 | 0 | 0 | 0 | 0 | 0 | 0 | 0 | 0 | 0 | 0 | 0 | 0 | 0 | 0 | 0 | 0 | 0 | 0 | 0 | 0 | 0 | 0 | 0 | 0 | 0 | 0 | 0 | 0 | 0 | 0 | 0 | 0 | 0 | 0 | 0 | 0 | 0 | 0 | 0 | 0 | 0 | 0 | 0 | 0 | 0 | 0 | 0 | 0 | 0 | 0 | 0 | 0 | 0 | 0 | 0 | 0 | 0 | 0 | 0 | 0 | 0 | 0 | 0 | 0 | 0 | 0 | 0 | 0 | 0 | 0 | 0 | 0 | 0 | 0 | 0 | 0 | 0 | 0 | 0 | 0 | 0 | 0 | 0 | 0 | 0 | 0 | 0 | 0 | 0 | 0 | 0 | 0 | 0 | 0 | 0 | 0 | 0 | 0 | 0 | 0 | 0 | 0 | 0 | 0 | 0 | 0 | 0 | 0 | 0 | 0 | 0 | 0 | 0 | 0 | 0 | 0 | 0 | 0 | 0 | 0 | 0 | 0 | 0 | 0 | 0 | 0 | 0 | 0 | 0 | 0 | 0 | 0 | 0 | 0 | 0 | 0 | 0 | 0 | 0 | 0 | 0 | 0 | 0 | 0 | 0 | 0 | 0 | 0 | 0 | 0
Anteile 7-9/70 FN3 VN3 | 7 | 9 | 3 | Familie | Sehr geehrte Familie Mag. FN3 |  | Mag. VN3 | Mag. | VN3 | FN3 |  | FN3 | 3333 | Böhlerwerk |  |  |  | VN3.FN3@un.org | [6 empty] | 3 | 0 | 0 | 0 | 0 | 0 |  | 0 | 0 | 0 | 0 | 0 | 0 |  | 0 | 0 | 0 | 0 | 0 | 0 |  | 0 | 0 | 0 | 0 | 0 | 0 |  | 0 | 0 | 0 | 0 | 0 | 0 |  | 0 | 0 | 0 | 0 | 0 | 0 |  | 0 | 0 | 0 | 0 | 0 | 0 |  | 0 | 0 | 0 | 0 | 0 | 0 |  | 0 | 0 | 0 | 0 | 0 | 0 |  | 0 | 0 | 0 | 0 | 0 | 0 |  | 0 | 0 | 0 | 0 | 0 | 0 |  | 0 | 0 | 0 | 0 | 0 | 0 |  | 0 | 0 | 0 | 0 | 0 | 0 |  | 0 | 0 | 0 | 0 | 0 | 0 |  | 0 | 0 | 0 | 0 | 0 | 0 |  | 0 | 0 | 0 | 0 | 0 | 0 |  | 0 | 0 | 0 | 0 | 0 | 0 |  | 0 | 0 | 0 | 0 | 0 | 0 |  | 0 | 0 | 0 | 0 | 0 | 0 |  | 0 | 0 | 0 | 0 | 0 | 0 |  | 0 | 0 | 0 | 0 | 0 | 0 |  | 0 | 0 | 0 | 0 | 0 | 0 |  | 0 | 0 | 0 | 0 | 0 | 0 |  | 0 | 0 | 0 | 0 | 0 | 0 |  | 0 | 0 | 0 | 0 | 0 | 0 |  | 0 | 0 | 0 | 0 | 0 | 0 |  | 0 | 0 | 0 | 0 | 0 | 0 |  | 0 | 0 | 0 | 0 | 0 | 0 |  | 0 | 0 | 0 | 0 | 0 | 0 |  | 0 | 0 | 0 | 0 | 0 | 0 |  | 0 | 0 | 0 | 0 | 0 | 0 |  | 0 | 0 | 0 | 0 | 0 | 0 |  | 0 | 0 | 0 | 0 | 0 | 0 |  | 0 | 0 | 0 | 0 | 0 | 0 |  | 0 | 0 | 0 | 0 | 0 | 0 |  | 0 | 0 | 0 | 0 | 0 | 0 |  | 0 | 0 | 0 | 0 | 0 | 0 |  | 0 | 0 | 0 | 0 | 0 | 0 |  | 0 | 0 | 0 | 0 | 0 | 0 |  | 0 | 0 | 0 | 0 | 0 | 0 |  | 0 | 0 | 0 | 0 | 0 | 0 |  | 0 | 0 | 0 | 0 | 0 | 0 |  | 0 | 0 | 0 | 0 | 0 | 0 |  | 0 | 0 | 0 | 0 | 0 | 0 |  | 0 | 0 | 0 | 0 | 0 | 0 |  | 0 | 0 | 0 | 0 | 0 | 0 |  | 0 | 0 | 0 | 0 | 0 | 0 |  | 0 | 0 | 0 | 0 | 0 | 0 |  | 0 | 0 | 0 | 0 | 0 | 0 |  | 0 | 0 | 0 | 0 | 0 | 0 |  | 0 | 0 | 0 | 0 | 0 | 0 |  | 0 | 0 | 0 | 0 | 0 | 0 | 0 | 0 | 0 | 0 | 0 | 0 | 0 | 0 | 0 | 0 | 0 | 0 | 0 | 0 | 0 | 0 | 0 | 0 | 0 | 0 | 0 | 0 | 0 | 0 | 0 | 0 | 0 | 0 | 0 | 0 | 0 | 0 | 0 | 0 | 0 | 0 | 0 | 0 | 0 | 0 | 0 | 0 | 0 | 0 | 0 | 0 | 0 | 0 | 0 | 0 | 0 | 0 | 0 | 0 | 0 | 0 | 0 | 0 | 0 | 0 | 0 | 0 | 0 | 0 | 0 | 0 | 0 | 0 | 0 | 0 | 0 | 0 | 0 | 0 | 0 | 0 | 0 | 0 | 0 | 0 | 0 | 0 | 0 | 0 | 0 | 0 | 0 | 0 | 0 | 0 | 0 | 0 | 0 | 0 | 0 | 0 | 0 | 0 | 0 | 0 | 0 | 0 | 0 | 0 | 0 | 0 | 0 | 0 | 0 | 0 | 0 | 0 | 0 | 0 | 0 | 0 | 0 | 0 | 0 | 0 | 0 | 0 | 0 | 0 | 0 | 0 | 0 | 0 | 0 | 0 | 0 | 0 | 0 | 0 | 0 | 0 | 0 | 0 | 0 | 0 | 0 | 0 | 0 | 0 | 0 | 0 | 0 | 0 | 0 | 0 | 0
Anteil 10/70 FN4 VN4 | 10 | 10 | 4 | Frau | Sehr geehrte Frau FN4 |  | VN4 |  | VN4 | FN4 |  | FN4 | 2221 | Groß Schweinbarth |  |  |  | VN4.FN4@un.org | [6 empty] | 1 | 0 | 0 | 0 | 0 | 0 |  | 0 | 0 | 0 | 0 | 0 | 0 |  | 0 | 0 | 0 | 0 | 0 | 0 |  | 0 | 0 | 0 | 0 | 0 | 0 |  | 0 | 0 | 0 | 0 | 0 | 0 |  | 0 | 0 | 0 | 0 | 0 | 0 |  | 0 | 0 | 0 | 0 | 0 | 0 |  | 0 | 0 | 0 | 0 | 0 | 0 |  | 0 | 0 | 0 | 0 | 0 | 0 |  | 0 | 0 | 0 | 0 | 0 | 0 |  | 0 | 0 | 0 | 0 | 0 | 0 |  | 0 | 0 | 0 | 0 | 0 | 0 |  | 0 | 0 | 0 | 0 | 0 | 0 |  | 0 | 0 | 0 | 0 | 0 | 0 |  | 0 | 0 | 0 | 0 | 0 | 0 |  | 0 | 0 | 0 | 0 | 0 | 0 |  | 0 | 0 | 0 | 0 | 0 | 0 |  | 0 | 0 | 0 | 0 | 0 | 0 |  | 0 | 0 | 0 | 0 | 0 | 0 |  | 0 | 0 | 0 | 0 | 0 | 0 |  | 0 | 0 | 0 | 0 | 0 | 0 |  | 0 | 0 | 0 | 0 | 0 | 0 |  | 0 | 0 | 0 | 0 | 0 | 0 |  | 0 | 0 | 0 | 0 | 0 | 0 |  | 0 | 0 | 0 | 0 | 0 | 0 |  | 0 | 0 | 0 | 0 | 0 | 0 |  | 0 | 0 | 0 | 0 | 0 | 0 |  | 0 | 0 | 0 | 0 | 0 | 0 |  | 0 | 0 | 0 | 0 | 0 | 0 |  | 0 | 0 | 0 | 0 | 0 | 0 |  | 0 | 0 | 0 | 0 | 0 | 0 |  | 0 | 0 | 0 | 0 | 0 | 0 |  | 0 | 0 | 0 | 0 | 0 | 0 |  | 0 | 0 | 0 | 0 | 0 | 0 |  | 0 | 0 | 0 | 0 | 0 | 0 |  | 0 | 0 | 0 | 0 | 0 | 0 |  | 0 | 0 | 0 | 0 | 0 | 0 |  | 0 | 0 | 0 | 0 | 0 | 0 |  | 0 | 0 | 0 | 0 | 0 | 0 |  | 0 | 0 | 0 | 0 | 0 | 0 |  | 0 | 0 | 0 | 0 | 0 | 0 |  | 0 | 0 | 0 | 0 | 0 | 0 |  | 0 | 0 | 0 | 0 | 0 | 0 |  | 0 | 0 | 0 | 0 | 0 | 0 |  | 0 | 0 | 0 | 0 | 0 | 0 |  | 0 | 0 | 0 | 0 | 0 | 0 |  | 0 | 0 | 0 | 0 | 0 | 0 |  | 0 | 0 | 0 | 0 | 0 | 0 |  | 0 | 0 | 0 | 0 | 0 | 0 |  | 0 | 0 | 0 | 0 | 0 | 0 |  | 0 | 0 | 0 | 0 | 0 | 0 |  | 0 | 0 | 0 | 0 | 0 | 0 | 0 | 0 | 0 | 0 | 0 | 0 | 0 | 0 | 0 | 0 | 0 | 0 | 0 | 0 | 0 | 0 | 0 | 0 | 0 | 0 | 0 | 0 | 0 | 0 | 0 | 0 | 0 | 0 | 0 | 0 | 0 | 0 | 0 | 0 | 0 | 0 | 0 | 0 | 0 | 0 | 0 | 0 | 0 | 0 | 0 | 0 | 0 | 0 | 0 | 0 | 0 | 0 | 0 | 0 | 0 | 0 | 0 | 0 | 0 | 0 | 0 | 0 | 0 | 0 | 0 | 0 | 0 | 0 | 0 | 0 | 0 | 0 | 0 | 0 | 0 | 0 | 0 | 0 | 0 | 0 | 0 | 0 | 0 | 0 | 0 | 0 | 0 | 0 | 0 | 0 | 0 | 0 | 0 | 0 | 0 | 0 | 0 | 0 | 0 | 0 | 0 | 0 | 0 | 0 | 0 | 0 | 0 | 0 | 0 | 0 | 0 | 0 | 0 | 0 | 0 | 0 | 0 | 0 | 0 | 0 | 0 | 0 | 0 | 0 | 0 | 0 | 0 | 0 | 0 | 0 | 0 | 0 | 0 | 0 | 0 | 0 | 0 | 0 | 0 | 0 | 0 | 0 | 0 | 0 | 0 | 0 | 0 | 0 | 0 | 0 | 0
Anteile 11-13/70 FN5 VN5 | 11 | 13 | 5 | Frau | Sehr geehrte Frau FN5 |  | VN5 |  | VN5 | FN5 |  | FN5 | 5283 | Braunau am Inn |  |  |  | VN5.FN5@un.org | [6 empty] | 3 | 0 | 0 | 0 | 0 | 0 |  | 0 | 0 | 0 | 0 | 0 | 0 |  | 0 | 0 | 0 | 0 | 0 | 0 |  | 0 | 0 | 0 | 0 | 0 | 0 |  | 0 | 0 | 0 | 0 | 0 | 0 |  | 0 | 0 | 0 | 0 | 0 | 0 |  | 0 | 0 | 0 | 0 | 0 | 0 |  | 0 | 0 | 0 | 0 | 0 | 0 |  | 0 | 0 | 0 | 0 | 0 | 0 |  | 0 | 0 | 0 | 0 | 0 | 0 |  | 0 | 0 | 0 | 0 | 0 | 0 |  | 0 | 0 | 0 | 0 | 0 | 0 |  | 0 | 0 | 0 | 0 | 0 | 0 |  | 0 | 0 | 0 | 0 | 0 | 0 |  | 0 | 0 | 0 | 0 | 0 | 0 |  | 0 | 0 | 0 | 0 | 0 | 0 |  | 0 | 0 | 0 | 0 | 0 | 0 |  | 0 | 0 | 0 | 0 | 0 | 0 |  | 0 | 0 | 0 | 0 | 0 | 0 |  | 0 | 0 | 0 | 0 | 0 | 0 |  | 0 | 0 | 0 | 0 | 0 | 0 |  | 0 | 0 | 0 | 0 | 0 | 0 |  | 0 | 0 | 0 | 0 | 0 | 0 |  | 0 | 0 | 0 | 0 | 0 | 0 |  | 0 | 0 | 0 | 0 | 0 | 0 |  | 0 | 0 | 0 | 0 | 0 | 0 |  | 0 | 0 | 0 | 0 | 0 | 0 |  | 0 | 0 | 0 | 0 | 0 | 0 |  | 0 | 0 | 0 | 0 | 0 | 0 |  | 0 | 0 | 0 | 0 | 0 | 0 |  | 0 | 0 | 0 | 0 | 0 | 0 |  | 0 | 0 | 0 | 0 | 0 | 0 |  | 0 | 0 | 0 | 0 | 0 | 0 |  | 0 | 0 | 0 | 0 | 0 | 0 |  | 0 | 0 | 0 | 0 | 0 | 0 |  | 0 | 0 | 0 | 0 | 0 | 0 |  | 0 | 0 | 0 | 0 | 0 | 0 |  | 0 | 0 | 0 | 0 | 0 | 0 |  | 0 | 0 | 0 | 0 | 0 | 0 |  | 0 | 0 | 0 | 0 | 0 | 0 |  | 0 | 0 | 0 | 0 | 0 | 0 |  | 0 | 0 | 0 | 0 | 0 | 0 |  | 0 | 0 | 0 | 0 | 0 | 0 |  | 0 | 0 | 0 | 0 | 0 | 0 |  | 0 | 0 | 0 | 0 | 0 | 0 |  | 0 | 0 | 0 | 0 | 0 | 0 |  | 0 | 0 | 0 | 0 | 0 | 0 |  | 0 | 0 | 0 | 0 | 0 | 0 |  | 0 | 0 | 0 | 0 | 0 | 0 |  | 0 | 0 | 0 | 0 | 0 | 0 |  | 0 | 0 | 0 | 0 | 0 | 0 |  | 0 | 0 | 0 | 0 | 0 | 0 | 0 | 0 | 0 | 0 | 0 | 0 | 0 | 0 | 0 | 0 | 0 | 0 | 0 | 0 | 0 | 0 | 0 | 0 | 0 | 0 | 0 | 0 | 0 | 0 | 0 | 0 | 0 | 0 | 0 | 0 | 0 | 0 | 0 | 0 | 0 | 0 | 0 | 0 | 0 | 0 | 0 | 0 | 0 | 0 | 0 | 0 | 0 | 0 | 0 | 0 | 0 | 0 | 0 | 0 | 0 | 0 | 0 | 0 | 0 | 0 | 0 | 0 | 0 | 0 | 0 | 0 | 0 | 0 | 0 | 0 | 0 | 0 | 0 | 0 | 0 | 0 | 0 | 0 | 0 | 0 | 0 | 0 | 0 | 0 | 0 | 0 | 0 | 0 | 0 | 0 | 0 | 0 | 0 | 0 | 0 | 0 | 0 | 0 | 0 | 0 | 0 | 0 | 0 | 0 | 0 | 0 | 0 | 0 | 0 | 0 | 0 | 0 | 0 | 0 | 0 | 0 | 0 | 0 | 0 | 0 | 0 | 0 | 0 | 0 | 0 | 0 | 0 | 0 | 0 | 0 | 0 | 0 | 0 | 0 | 0 | 0 | 0 | 0 | 0 | 0 | 0 | 0 | 0 | 0 | 0 | 0 | 0 | 0 | 0 | 0 | 0
Anteile 14-18/70 FN6 VN6 | 14 | 18 | 6 | Frau | Sehr geehrte Frau FN6 |  | VN6 |  | VN6 | FN6 |  | FN6 | 4943 | Geinberg |  |  |  | VN6.FN6@un.org | [6 empty] | 5 | 0 | 0 | 0 | 0 | 0 |  | 0 | 0 | 0 | 0 | 0 | 0 |  | 0 | 0 | 0 | 0 | 0 | 0 |  | 0 | 0 | 0 | 0 | 0 | 0 |  | 0 | 0 | 0 | 0 | 0 | 0 |  | 0 | 0 | 0 | 0 | 0 | 0 |  | 0 | 0 | 0 | 0 | 0 | 0 |  | 0 | 0 | 0 | 0 | 0 | 0 |  | 0 | 0 | 0 | 0 | 0 | 0 |  | 0 | 0 | 0 | 0 | 0 | 0 |  | 0 | 0 | 0 | 0 | 0 | 0 |  | 0 | 0 | 0 | 0 | 0 | 0 |  | 0 | 0 | 0 | 0 | 0 | 0 |  | 0 | 0 | 0 | 0 | 0 | 0 |  | 0 | 0 | 0 | 0 | 0 | 0 |  | 0 | 0 | 0 | 0 | 0 | 0 |  | 0 | 0 | 0 | 0 | 0 | 0 |  | 0 | 0 | 0 | 0 | 0 | 0 |  | 0 | 0 | 0 | 0 | 0 | 0 |  | 0 | 0 | 0 | 0 | 0 | 0 |  | 0 | 0 | 0 | 0 | 0 | 0 |  | 0 | 0 | 0 | 0 | 0 | 0 |  | 0 | 0 | 0 | 0 | 0 | 0 |  | 0 | 0 | 0 | 0 | 0 | 0 |  | 0 | 0 | 0 | 0 | 0 | 0 |  | 0 | 0 | 0 | 0 | 0 | 0 |  | 0 | 0 | 0 | 0 | 0 | 0 |  | 0 | 0 | 0 | 0 | 0 | 0 |  | 0 | 0 | 0 | 0 | 0 | 0 |  | 0 | 0 | 0 | 0 | 0 | 0 |  | 0 | 0 | 0 | 0 | 0 | 0 |  | 0 | 0 | 0 | 0 | 0 | 0 |  | 0 | 0 | 0 | 0 | 0 | 0 |  | 0 | 0 | 0 | 0 | 0 | 0 |  | 0 | 0 | 0 | 0 | 0 | 0 |  | 0 | 0 | 0 | 0 | 0 | 0 |  | 0 | 0 | 0 | 0 | 0 | 0 |  | 0 | 0 | 0 | 0 | 0 | 0 |  | 0 | 0 | 0 | 0 | 0 | 0 |  | 0 | 0 | 0 | 0 | 0 | 0 |  | 0 | 0 | 0 | 0 | 0 | 0 |  | 0 | 0 | 0 | 0 | 0 | 0 |  | 0 | 0 | 0 | 0 | 0 | 0 |  | 0 | 0 | 0 | 0 | 0 | 0 |  | 0 | 0 | 0 | 0 | 0 | 0 |  | 0 | 0 | 0 | 0 | 0 | 0 |  | 0 | 0 | 0 | 0 | 0 | 0 |  | 0 | 0 | 0 | 0 | 0 | 0 |  | 0 | 0 | 0 | 0 | 0 | 0 |  | 0 | 0 | 0 | 0 | 0 | 0 |  | 0 | 0 | 0 | 0 | 0 | 0 |  | 0 | 0 | 0 | 0 | 0 | 0 | 0 | 0 | 0 | 0 | 0 | 0 | 0 | 0 | 0 | 0 | 0 | 0 | 0 | 0 | 0 | 0 | 0 | 0 | 0 | 0 | 0 | 0 | 0 | 0 | 0 | 0 | 0 | 0 | 0 | 0 | 0 | 0 | 0 | 0 | 0 | 0 | 0 | 0 | 0 | 0 | 0 | 0 | 0 | 0 | 0 | 0 | 0 | 0 | 0 | 0 | 0 | 0 | 0 | 0 | 0 | 0 | 0 | 0 | 0 | 0 | 0 | 0 | 0 | 0 | 0 | 0 | 0 | 0 | 0 | 0 | 0 | 0 | 0 | 0 | 0 | 0 | 0 | 0 | 0 | 0 | 0 | 0 | 0 | 0 | 0 | 0 | 0 | 0 | 0 | 0 | 0 | 0 | 0 | 0 | 0 | 0 | 0 | 0 | 0 | 0 | 0 | 0 | 0 | 0 | 0 | 0 | 0 | 0 | 0 | 0 | 0 | 0 | 0 | 0 | 0 | 0 | 0 | 0 | 0 | 0 | 0 | 0 | 0 | 0 | 0 | 0 | 0 | 0 | 0 | 0 | 0 | 0 | 0 | 0 | 0 | 0 | 0 | 0 | 0 | 0 | 0 | 0 | 0 | 0 | 0 | 0 | 0 | 0 | 0 | 0 | 0
Anteil 19/70 FN7 VN7 | 19 | 19 | 7 | Herrn | Sehr geehrter Herr Mag. FN7 |  | Mag. VN7 | Mag. | VN7 | FN7 |  | FN7 | 6691 | Jungholz, Tirol |  |  |  | VN7.FN7@un.org | [6 empty] | 1 | 0 | 0 | 0 | 0 | 0 |  | 0 | 0 | 0 | 0 | 0 | 0 |  | 0 | 0 | 0 | 0 | 0 | 0 |  | 0 | 0 | 0 | 0 | 0 | 0 |  | 0 | 0 | 0 | 0 | 0 | 0 |  | 0 | 0 | 0 | 0 | 0 | 0 |  | 0 | 0 | 0 | 0 | 0 | 0 |  | 0 | 0 | 0 | 0 | 0 | 0 |  | 0 | 0 | 0 | 0 | 0 | 0 |  | 0 | 0 | 0 | 0 | 0 | 0 |  | 0 | 0 | 0 | 0 | 0 | 0 |  | 0 | 0 | 0 | 0 | 0 | 0 |  | 0 | 0 | 0 | 0 | 0 | 0 |  | 0 | 0 | 0 | 0 | 0 | 0 |  | 0 | 0 | 0 | 0 | 0 | 0 |  | 0 | 0 | 0 | 0 | 0 | 0 |  | 0 | 0 | 0 | 0 | 0 | 0 |  | 0 | 0 | 0 | 0 | 0 | 0 |  | 0 | 0 | 0 | 0 | 0 | 0 |  | 0 | 0 | 0 | 0 | 0 | 0 |  | 0 | 0 | 0 | 0 | 0 | 0 |  | 0 | 0 | 0 | 0 | 0 | 0 |  | 0 | 0 | 0 | 0 | 0 | 0 |  | 0 | 0 | 0 | 0 | 0 | 0 |  | 0 | 0 | 0 | 0 | 0 | 0 |  | 0 | 0 | 0 | 0 | 0 | 0 |  | 0 | 0 | 0 | 0 | 0 | 0 |  | 0 | 0 | 0 | 0 | 0 | 0 |  | 0 | 0 | 0 | 0 | 0 | 0 |  | 0 | 0 | 0 | 0 | 0 | 0 |  | 0 | 0 | 0 | 0 | 0 | 0 |  | 0 | 0 | 0 | 0 | 0 | 0 |  | 0 | 0 | 0 | 0 | 0 | 0 |  | 0 | 0 | 0 | 0 | 0 | 0 |  | 0 | 0 | 0 | 0 | 0 | 0 |  | 0 | 0 | 0 | 0 | 0 | 0 |  | 0 | 0 | 0 | 0 | 0 | 0 |  | 0 | 0 | 0 | 0 | 0 | 0 |  | 0 | 0 | 0 | 0 | 0 | 0 |  | 0 | 0 | 0 | 0 | 0 | 0 |  | 0 | 0 | 0 | 0 | 0 | 0 |  | 0 | 0 | 0 | 0 | 0 | 0 |  | 0 | 0 | 0 | 0 | 0 | 0 |  | 0 | 0 | 0 | 0 | 0 | 0 |  | 0 | 0 | 0 | 0 | 0 | 0 |  | 0 | 0 | 0 | 0 | 0 | 0 |  | 0 | 0 | 0 | 0 | 0 | 0 |  | 0 | 0 | 0 | 0 | 0 | 0 |  | 0 | 0 | 0 | 0 | 0 | 0 |  | 0 | 0 | 0 | 0 | 0 | 0 |  | 0 | 0 | 0 | 0 | 0 | 0 |  | 0 | 0 | 0 | 0 | 0 | 0 | 0 | 0 | 0 | 0 | 0 | 0 | 0 | 0 | 0 | 0 | 0 | 0 | 0 | 0 | 0 | 0 | 0 | 0 | 0 | 0 | 0 | 0 | 0 | 0 | 0 | 0 | 0 | 0 | 0 | 0 | 0 | 0 | 0 | 0 | 0 | 0 | 0 | 0 | 0 | 0 | 0 | 0 | 0 | 0 | 0 | 0 | 0 | 0 | 0 | 0 | 0 | 0 | 0 | 0 | 0 | 0 | 0 | 0 | 0 | 0 | 0 | 0 | 0 | 0 | 0 | 0 | 0 | 0 | 0 | 0 | 0 | 0 | 0 | 0 | 0 | 0 | 0 | 0 | 0 | 0 | 0 | 0 | 0 | 0 | 0 | 0 | 0 | 0 | 0 | 0 | 0 | 0 | 0 | 0 | 0 | 0 | 0 | 0 | 0 | 0 | 0 | 0 | 0 | 0 | 0 | 0 | 0 | 0 | 0 | 0 | 0 | 0 | 0 | 0 | 0 | 0 | 0 | 0 | 0 | 0 | 0 | 0 | 0 | 0 | 0 | 0 | 0 | 0 | 0 | 0 | 0 | 0 | 0 | 0 | 0 | 0 | 0 | 0 | 0 | 0 | 0 | 0 | 0 | 0 | 0 | 0 | 0 | 0 | 0 | 0 | 0
Anteile 20-22/70 FN8 VN8 | 20 | 22 | 8 | Frau | Sehr geehrte Frau Mag. FN8 |  | Mag. VN8 | Mag. | VN8 | FN8 |  | FN8 | 9991 | Dölsach |  |  |  | VN8.FN8@un.org | [6 empty] | 3 | 0 | 0 | 0 | 0 | 0 |  | 0 | 0 | 0 | 0 | 0 | 0 |  | 0 | 0 | 0 | 0 | 0 | 0 |  | 0 | 0 | 0 | 0 | 0 | 0 |  | 0 | 0 | 0 | 0 | 0 | 0 |  | 0 | 0 | 0 | 0 | 0 | 0 |  | 0 | 0 | 0 | 0 | 0 | 0 |  | 0 | 0 | 0 | 0 | 0 | 0 |  | 0 | 0 | 0 | 0 | 0 | 0 |  | 0 | 0 | 0 | 0 | 0 | 0 |  | 0 | 0 | 0 | 0 | 0 | 0 |  | 0 | 0 | 0 | 0 | 0 | 0 |  | 0 | 0 | 0 | 0 | 0 | 0 |  | 0 | 0 | 0 | 0 | 0 | 0 |  | 0 | 0 | 0 | 0 | 0 | 0 |  | 0 | 0 | 0 | 0 | 0 | 0 |  | 0 | 0 | 0 | 0 | 0 | 0 |  | 0 | 0 | 0 | 0 | 0 | 0 |  | 0 | 0 | 0 | 0 | 0 | 0 |  | 0 | 0 | 0 | 0 | 0 | 0 |  | 0 | 0 | 0 | 0 | 0 | 0 |  | 0 | 0 | 0 | 0 | 0 | 0 |  | 0 | 0 | 0 | 0 | 0 | 0 |  | 0 | 0 | 0 | 0 | 0 | 0 |  | 0 | 0 | 0 | 0 | 0 | 0 |  | 0 | 0 | 0 | 0 | 0 | 0 |  | 0 | 0 | 0 | 0 | 0 | 0 |  | 0 | 0 | 0 | 0 | 0 | 0 |  | 0 | 0 | 0 | 0 | 0 | 0 |  | 0 | 0 | 0 | 0 | 0 | 0 |  | 0 | 0 | 0 | 0 | 0 | 0 |  | 0 | 0 | 0 | 0 | 0 | 0 |  | 0 | 0 | 0 | 0 | 0 | 0 |  | 0 | 0 | 0 | 0 | 0 | 0 |  | 0 | 0 | 0 | 0 | 0 | 0 |  | 0 | 0 | 0 | 0 | 0 | 0 |  | 0 | 0 | 0 | 0 | 0 | 0 |  | 0 | 0 | 0 | 0 | 0 | 0 |  | 0 | 0 | 0 | 0 | 0 | 0 |  | 0 | 0 | 0 | 0 | 0 | 0 |  | 0 | 0 | 0 | 0 | 0 | 0 |  | 0 | 0 | 0 | 0 | 0 | 0 |  | 0 | 0 | 0 | 0 | 0 | 0 |  | 0 | 0 | 0 | 0 | 0 | 0 |  | 0 | 0 | 0 | 0 | 0 | 0 |  | 0 | 0 | 0 | 0 | 0 | 0 |  | 0 | 0 | 0 | 0 | 0 | 0 |  | 0 | 0 | 0 | 0 | 0 | 0 |  | 0 | 0 | 0 | 0 | 0 | 0 |  | 0 | 0 | 0 | 0 | 0 | 0 |  | 0 | 0 | 0 | 0 | 0 | 0 |  | 0 | 0 | 0 | 0 | 0 | 0 | 0 | 0 | 0 | 0 | 0 | 0 | 0 | 0 | 0 | 0 | 0 | 0 | 0 | 0 | 0 | 0 | 0 | 0 | 0 | 0 | 0 | 0 | 0 | 0 | 0 | 0 | 0 | 0 | 0 | 0 | 0 | 0 | 0 | 0 | 0 | 0 | 0 | 0 | 0 | 0 | 0 | 0 | 0 | 0 | 0 | 0 | 0 | 0 | 0 | 0 | 0 | 0 | 0 | 0 | 0 | 0 | 0 | 0 | 0 | 0 | 0 | 0 | 0 | 0 | 0 | 0 | 0 | 0 | 0 | 0 | 0 | 0 | 0 | 0 | 0 | 0 | 0 | 0 | 0 | 0 | 0 | 0 | 0 | 0 | 0 | 0 | 0 | 0 | 0 | 0 | 0 | 0 | 0 | 0 | 0 | 0 | 0 | 0 | 0 | 0 | 0 | 0 | 0 | 0 | 0 | 0 | 0 | 0 | 0 | 0 | 0 | 0 | 0 | 0 | 0 | 0 | 0 | 0 | 0 | 0 | 0 | 0 | 0 | 0 | 0 | 0 | 0 | 0 | 0 | 0 | 0 | 0 | 0 | 0 | 0 | 0 | 0 | 0 | 0 | 0 | 0 | 0 | 0 | 0 | 0 | 0 | 0 | 0 | 0 | 0 | 0
Anteile 23-30/70 FN9 VN9 | 23 | 30 | 9 | Herrn | Sehr geehrter Herr FN9 |  | VN9 |  | VN9 | FN9 |  | FN9 | 8811 | Scheifling |  |  |  | VN9.FN9@un.org | [6 empty] | 8 | 0 | 0 | 0 | 0 | 0 |  | 0 | 0 | 0 | 0 | 0 | 0 |  | 0 | 0 | 0 | 0 | 0 | 0 |  | 0 | 0 | 0 | 0 | 0 | 0 |  | 0 | 0 | 0 | 0 | 0 | 0 |  | 0 | 0 | 0 | 0 | 0 | 0 |  | 0 | 0 | 0 | 0 | 0 | 0 |  | 0 | 0 | 0 | 0 | 0 | 0 |  | 0 | 0 | 0 | 0 | 0 | 0 |  | 0 | 0 | 0 | 0 | 0 | 0 |  | 0 | 0 | 0 | 0 | 0 | 0 |  | 0 | 0 | 0 | 0 | 0 | 0 |  | 0 | 0 | 0 | 0 | 0 | 0 |  | 0 | 0 | 0 | 0 | 0 | 0 |  | 0 | 0 | 0 | 0 | 0 | 0 |  | 0 | 0 | 0 | 0 | 0 | 0 |  | 0 | 0 | 0 | 0 | 0 | 0 |  | 0 | 0 | 0 | 0 | 0 | 0 |  | 0 | 0 | 0 | 0 | 0 | 0 |  | 0 | 0 | 0 | 0 | 0 | 0 |  | 0 | 0 | 0 | 0 | 0 | 0 |  | 0 | 0 | 0 | 0 | 0 | 0 |  | 0 | 0 | 0 | 0 | 0 | 0 |  | 0 | 0 | 0 | 0 | 0 | 0 |  | 0 | 0 | 0 | 0 | 0 | 0 |  | 0 | 0 | 0 | 0 | 0 | 0 |  | 0 | 0 | 0 | 0 | 0 | 0 |  | 0 | 0 | 0 | 0 | 0 | 0 |  | 0 | 0 | 0 | 0 | 0 | 0 |  | 0 | 0 | 0 | 0 | 0 | 0 |  | 0 | 0 | 0 | 0 | 0 | 0 |  | 0 | 0 | 0 | 0 | 0 | 0 |  | 0 | 0 | 0 | 0 | 0 | 0 |  | 0 | 0 | 0 | 0 | 0 | 0 |  | 0 | 0 | 0 | 0 | 0 | 0 |  | 0 | 0 | 0 | 0 | 0 | 0 |  | 0 | 0 | 0 | 0 | 0 | 0 |  | 0 | 0 | 0 | 0 | 0 | 0 |  | 0 | 0 | 0 | 0 | 0 | 0 |  | 0 | 0 | 0 | 0 | 0 | 0 |  | 0 | 0 | 0 | 0 | 0 | 0 |  | 0 | 0 | 0 | 0 | 0 | 0 |  | 0 | 0 | 0 | 0 | 0 | 0 |  | 0 | 0 | 0 | 0 | 0 | 0 |  | 0 | 0 | 0 | 0 | 0 | 0 |  | 0 | 0 | 0 | 0 | 0 | 0 |  | 0 | 0 | 0 | 0 | 0 | 0 |  | 0 | 0 | 0 | 0 | 0 | 0 |  | 0 | 0 | 0 | 0 | 0 | 0 |  | 0 | 0 | 0 | 0 | 0 | 0 |  | 0 | 0 | 0 | 0 | 0 | 0 |  | 0 | 0 | 0 | 0 | 0 | 0 | 0 | 0 | 0 | 0 | 0 | 0 | 0 | 0 | 0 | 0 | 0 | 0 | 0 | 0 | 0 | 0 | 0 | 0 | 0 | 0 | 0 | 0 | 0 | 0 | 0 | 0 | 0 | 0 | 0 | 0 | 0 | 0 | 0 | 0 | 0 | 0 | 0 | 0 | 0 | 0 | 0 | 0 | 0 | 0 | 0 | 0 | 0 | 0 | 0 | 0 | 0 | 0 | 0 | 0 | 0 | 0 | 0 | 0 | 0 | 0 | 0 | 0 | 0 | 0 | 0 | 0 | 0 | 0 | 0 | 0 | 0 | 0 | 0 | 0 | 0 | 0 | 0 | 0 | 0 | 0 | 0 | 0 | 0 | 0 | 0 | 0 | 0 | 0 | 0 | 0 | 0 | 0 | 0 | 0 | 0 | 0 | 0 | 0 | 0 | 0 | 0 | 0 | 0 | 0 | 0 | 0 | 0 | 0 | 0 | 0 | 0 | 0 | 0 | 0 | 0 | 0 | 0 | 0 | 0 | 0 | 0 | 0 | 0 | 0 | 0 | 0 | 0 | 0 | 0 | 0 | 0 | 0 | 0 | 0 | 0 | 0 | 0 | 0 | 0 | 0 | 0 | 0 | 0 | 0 | 0 | 0 | 0 | 0 | 0 | 0 | 0
Anteil 31/70 FN10 VN10 | 31 | 31 | 10 | Herrn | Sehr geehrter Herr FN10 |  | VN10 |  | VN10 | FN10 |  | FN10 | 8900 | Selzthal |  |  |  | VN10.FN10@un.org | [6 empty] | 1 | 0 | 0 | 0 | 0 | 0 |  | 0 | 0 | 0 | 0 | 0 | 0 |  | 0 | 0 | 0 | 0 | 0 | 0 |  | 0 | 0 | 0 | 0 | 0 | 0 |  | 0 | 0 | 0 | 0 | 0 | 0 |  | 0 | 0 | 0 | 0 | 0 | 0 |  | 0 | 0 | 0 | 0 | 0 | 0 |  | 0 | 0 | 0 | 0 | 0 | 0 |  | 0 | 0 | 0 | 0 | 0 | 0 |  | 0 | 0 | 0 | 0 | 0 | 0 |  | 0 | 0 | 0 | 0 | 0 | 0 |  | 0 | 0 | 0 | 0 | 0 | 0 |  | 0 | 0 | 0 | 0 | 0 | 0 |  | 0 | 0 | 0 | 0 | 0 | 0 |  | 0 | 0 | 0 | 0 | 0 | 0 |  | 0 | 0 | 0 | 0 | 0 | 0 |  | 0 | 0 | 0 | 0 | 0 | 0 |  | 0 | 0 | 0 | 0 | 0 | 0 |  | 0 | 0 | 0 | 0 | 0 | 0 |  | 0 | 0 | 0 | 0 | 0 | 0 |  | 0 | 0 | 0 | 0 | 0 | 0 |  | 0 | 0 | 0 | 0 | 0 | 0 |  | 0 | 0 | 0 | 0 | 0 | 0 |  | 0 | 0 | 0 | 0 | 0 | 0 |  | 0 | 0 | 0 | 0 | 0 | 0 |  | 0 | 0 | 0 | 0 | 0 | 0 |  | 0 | 0 | 0 | 0 | 0 | 0 |  | 0 | 0 | 0 | 0 | 0 | 0 |  | 0 | 0 | 0 | 0 | 0 | 0 |  | 0 | 0 | 0 | 0 | 0 | 0 |  | 0 | 0 | 0 | 0 | 0 | 0 |  | 0 | 0 | 0 | 0 | 0 | 0 |  | 0 | 0 | 0 | 0 | 0 | 0 |  | 0 | 0 | 0 | 0 | 0 | 0 |  | 0 | 0 | 0 | 0 | 0 | 0 |  | 0 | 0 | 0 | 0 | 0 | 0 |  | 0 | 0 | 0 | 0 | 0 | 0 |  | 0 | 0 | 0 | 0 | 0 | 0 |  | 0 | 0 | 0 | 0 | 0 | 0 |  | 0 | 0 | 0 | 0 | 0 | 0 |  | 0 | 0 | 0 | 0 | 0 | 0 |  | 0 | 0 | 0 | 0 | 0 | 0 |  | 0 | 0 | 0 | 0 | 0 | 0 |  | 0 | 0 | 0 | 0 | 0 | 0 |  | 0 | 0 | 0 | 0 | 0 | 0 |  | 0 | 0 | 0 | 0 | 0 | 0 |  | 0 | 0 | 0 | 0 | 0 | 0 |  | 0 | 0 | 0 | 0 | 0 | 0 |  | 0 | 0 | 0 | 0 | 0 | 0 |  | 0 | 0 | 0 | 0 | 0 | 0 |  | 0 | 0 | 0 | 0 | 0 | 0 |  | 0 | 0 | 0 | 0 | 0 | 0 | 0 | 0 | 0 | 0 | 0 | 0 | 0 | 0 | 0 | 0 | 0 | 0 | 0 | 0 | 0 | 0 | 0 | 0 | 0 | 0 | 0 | 0 | 0 | 0 | 0 | 0 | 0 | 0 | 0 | 0 | 0 | 0 | 0 | 0 | 0 | 0 | 0 | 0 | 0 | 0 | 0 | 0 | 0 | 0 | 0 | 0 | 0 | 0 | 0 | 0 | 0 | 0 | 0 | 0 | 0 | 0 | 0 | 0 | 0 | 0 | 0 | 0 | 0 | 0 | 0 | 0 | 0 | 0 | 0 | 0 | 0 | 0 | 0 | 0 | 0 | 0 | 0 | 0 | 0 | 0 | 0 | 0 | 0 | 0 | 0 | 0 | 0 | 0 | 0 | 0 | 0 | 0 | 0 | 0 | 0 | 0 | 0 | 0 | 0 | 0 | 0 | 0 | 0 | 0 | 0 | 0 | 0 | 0 | 0 | 0 | 0 | 0 | 0 | 0 | 0 | 0 | 0 | 0 | 0 | 0 | 0 | 0 | 0 | 0 | 0 | 0 | 0 | 0 | 0 | 0 | 0 | 0 | 0 | 0 | 0 | 0 | 0 | 0 | 0 | 0 | 0 | 0 | 0 | 0 | 0 | 0 | 0 | 0 | 0 | 0 | 0
Anteile 32-34/70 FN11 VN11 | 32 | 34 | 11 | Herrn | Sehr geehrter Herr Mag. FN11 |  | Mag. VN11 | Mag. | VN11 | FN11 |  | FN11 | 8800 | Unzmarkt |  |  |  | VN11.FN11@un.org | [6 empty] | 3 | 0 | 0 | 0 | 0 | 0 |  | 0 | 0 | 0 | 0 | 0 | 0 |  | 0 | 0 | 0 | 0 | 0 | 0 |  | 0 | 0 | 0 | 0 | 0 | 0 |  | 0 | 0 | 0 | 0 | 0 | 0 |  | 0 | 0 | 0 | 0 | 0 | 0 |  | 0 | 0 | 0 | 0 | 0 | 0 |  | 0 | 0 | 0 | 0 | 0 | 0 |  | 0 | 0 | 0 | 0 | 0 | 0 |  | 0 | 0 | 0 | 0 | 0 | 0 |  | 0 | 0 | 0 | 0 | 0 | 0 |  | 0 | 0 | 0 | 0 | 0 | 0 |  | 0 | 0 | 0 | 0 | 0 | 0 |  | 0 | 0 | 0 | 0 | 0 | 0 |  | 0 | 0 | 0 | 0 | 0 | 0 |  | 0 | 0 | 0 | 0 | 0 | 0 |  | 0 | 0 | 0 | 0 | 0 | 0 |  | 0 | 0 | 0 | 0 | 0 | 0 |  | 0 | 0 | 0 | 0 | 0 | 0 |  | 0 | 0 | 0 | 0 | 0 | 0 |  | 0 | 0 | 0 | 0 | 0 | 0 |  | 0 | 0 | 0 | 0 | 0 | 0 |  | 0 | 0 | 0 | 0 | 0 | 0 |  | 0 | 0 | 0 | 0 | 0 | 0 |  | 0 | 0 | 0 | 0 | 0 | 0 |  | 0 | 0 | 0 | 0 | 0 | 0 |  | 0 | 0 | 0 | 0 | 0 | 0 |  | 0 | 0 | 0 | 0 | 0 | 0 |  | 0 | 0 | 0 | 0 | 0 | 0 |  | 0 | 0 | 0 | 0 | 0 | 0 |  | 0 | 0 | 0 | 0 | 0 | 0 |  | 0 | 0 | 0 | 0 | 0 | 0 |  | 0 | 0 | 0 | 0 | 0 | 0 |  | 0 | 0 | 0 | 0 | 0 | 0 |  | 0 | 0 | 0 | 0 | 0 | 0 |  | 0 | 0 | 0 | 0 | 0 | 0 |  | 0 | 0 | 0 | 0 | 0 | 0 |  | 0 | 0 | 0 | 0 | 0 | 0 |  | 0 | 0 | 0 | 0 | 0 | 0 |  | 0 | 0 | 0 | 0 | 0 | 0 |  | 0 | 0 | 0 | 0 | 0 | 0 |  | 0 | 0 | 0 | 0 | 0 | 0 |  | 0 | 0 | 0 | 0 | 0 | 0 |  | 0 | 0 | 0 | 0 | 0 | 0 |  | 0 | 0 | 0 | 0 | 0 | 0 |  | 0 | 0 | 0 | 0 | 0 | 0 |  | 0 | 0 | 0 | 0 | 0 | 0 |  | 0 | 0 | 0 | 0 | 0 | 0 |  | 0 | 0 | 0 | 0 | 0 | 0 |  | 0 | 0 | 0 | 0 | 0 | 0 |  | 0 | 0 | 0 | 0 | 0 | 0 |  | 0 | 0 | 0 | 0 | 0 | 0 | 0 | 0 | 0 | 0 | 0 | 0 | 0 | 0 | 0 | 0 | 0 | 0 | 0 | 0 | 0 | 0 | 0 | 0 | 0 | 0 | 0 | 0 | 0 | 0 | 0 | 0 | 0 | 0 | 0 | 0 | 0 | 0 | 0 | 0 | 0 | 0 | 0 | 0 | 0 | 0 | 0 | 0 | 0 | 0 | 0 | 0 | 0 | 0 | 0 | 0 | 0 | 0 | 0 | 0 | 0 | 0 | 0 | 0 | 0 | 0 | 0 | 0 | 0 | 0 | 0 | 0 | 0 | 0 | 0 | 0 | 0 | 0 | 0 | 0 | 0 | 0 | 0 | 0 | 0 | 0 | 0 | 0 | 0 | 0 | 0 | 0 | 0 | 0 | 0 | 0 | 0 | 0 | 0 | 0 | 0 | 0 | 0 | 0 | 0 | 0 | 0 | 0 | 0 | 0 | 0 | 0 | 0 | 0 | 0 | 0 | 0 | 0 | 0 | 0 | 0 | 0 | 0 | 0 | 0 | 0 | 0 | 0 | 0 | 0 | 0 | 0 | 0 | 0 | 0 | 0 | 0 | 0 | 0 | 0 | 0 | 0 | 0 | 0 | 0 | 0 | 0 | 0 | 0 | 0 | 0 | 0 | 0 | 0 | 0 | 0 | 0
Anteil 35/70 FN12 VN12 | 35 | 35 | 12 | Herrn | Sehr geehrter Herr FN12 |  | VN12 |  | VN12 | FN12 |  | FN12 | 9990 | Nussdorf-Debant |  |  |  | VN12.FN12@un.org | [6 empty] | 1 | 0 | 0 | 0 | 0 | 0 |  | 0 | 0 | 0 | 0 | 0 | 0 |  | 0 | 0 | 0 | 0 | 0 | 0 |  | 0 | 0 | 0 | 0 | 0 | 0 |  | 0 | 0 | 0 | 0 | 0 | 0 |  | 0 | 0 | 0 | 0 | 0 | 0 |  | 0 | 0 | 0 | 0 | 0 | 0 |  | 0 | 0 | 0 | 0 | 0 | 0 |  | 0 | 0 | 0 | 0 | 0 | 0 |  | 0 | 0 | 0 | 0 | 0 | 0 |  | 0 | 0 | 0 | 0 | 0 | 0 |  | 0 | 0 | 0 | 0 | 0 | 0 |  | 0 | 0 | 0 | 0 | 0 | 0 |  | 0 | 0 | 0 | 0 | 0 | 0 |  | 0 | 0 | 0 | 0 | 0 | 0 |  | 0 | 0 | 0 | 0 | 0 | 0 |  | 0 | 0 | 0 | 0 | 0 | 0 |  | 0 | 0 | 0 | 0 | 0 | 0 |  | 0 | 0 | 0 | 0 | 0 | 0 |  | 0 | 0 | 0 | 0 | 0 | 0 |  | 0 | 0 | 0 | 0 | 0 | 0 |  | 0 | 0 | 0 | 0 | 0 | 0 |  | 0 | 0 | 0 | 0 | 0 | 0 |  | 0 | 0 | 0 | 0 | 0 | 0 |  | 0 | 0 | 0 | 0 | 0 | 0 |  | 0 | 0 | 0 | 0 | 0 | 0 |  | 0 | 0 | 0 | 0 | 0 | 0 |  | 0 | 0 | 0 | 0 | 0 | 0 |  | 0 | 0 | 0 | 0 | 0 | 0 |  | 0 | 0 | 0 | 0 | 0 | 0 |  | 0 | 0 | 0 | 0 | 0 | 0 |  | 0 | 0 | 0 | 0 | 0 | 0 |  | 0 | 0 | 0 | 0 | 0 | 0 |  | 0 | 0 | 0 | 0 | 0 | 0 |  | 0 | 0 | 0 | 0 | 0 | 0 |  | 0 | 0 | 0 | 0 | 0 | 0 |  | 0 | 0 | 0 | 0 | 0 | 0 |  | 0 | 0 | 0 | 0 | 0 | 0 |  | 0 | 0 | 0 | 0 | 0 | 0 |  | 0 | 0 | 0 | 0 | 0 | 0 |  | 0 | 0 | 0 | 0 | 0 | 0 |  | 0 | 0 | 0 | 0 | 0 | 0 |  | 0 | 0 | 0 | 0 | 0 | 0 |  | 0 | 0 | 0 | 0 | 0 | 0 |  | 0 | 0 | 0 | 0 | 0 | 0 |  | 0 | 0 | 0 | 0 | 0 | 0 |  | 0 | 0 | 0 | 0 | 0 | 0 |  | 0 | 0 | 0 | 0 | 0 | 0 |  | 0 | 0 | 0 | 0 | 0 | 0 |  | 0 | 0 | 0 | 0 | 0 | 0 |  | 0 | 0 | 0 | 0 | 0 | 0 |  | 0 | 0 | 0 | 0 | 0 | 0 | 0 | 0 | 0 | 0 | 0 | 0 | 0 | 0 | 0 | 0 | 0 | 0 | 0 | 0 | 0 | 0 | 0 | 0 | 0 | 0 | 0 | 0 | 0 | 0 | 0 | 0 | 0 | 0 | 0 | 0 | 0 | 0 | 0 | 0 | 0 | 0 | 0 | 0 | 0 | 0 | 0 | 0 | 0 | 0 | 0 | 0 | 0 | 0 | 0 | 0 | 0 | 0 | 0 | 0 | 0 | 0 | 0 | 0 | 0 | 0 | 0 | 0 | 0 | 0 | 0 | 0 | 0 | 0 | 0 | 0 | 0 | 0 | 0 | 0 | 0 | 0 | 0 | 0 | 0 | 0 | 0 | 0 | 0 | 0 | 0 | 0 | 0 | 0 | 0 | 0 | 0 | 0 | 0 | 0 | 0 | 0 | 0 | 0 | 0 | 0 | 0 | 0 | 0 | 0 | 0 | 0 | 0 | 0 | 0 | 0 | 0 | 0 | 0 | 0 | 0 | 0 | 0 | 0 | 0 | 0 | 0 | 0 | 0 | 0 | 0 | 0 | 0 | 0 | 0 | 0 | 0 | 0 | 0 | 0 | 0 | 0 | 0 | 0 | 0 | 0 | 0 | 0 | 0 | 0 | 0 | 0 | 0 | 0 | 0 | 0 | 0
Anteil 36/70 FN13 VN13 | 36 | 36 | 13 | Frau | Sehr geehrte Frau Mag. FN13 |  | Mag. VN13 | Mag. | VN13 | FN13 |  | FN13 | 9821 | Obervellach |  |  |  | VN13.FN13@un.org | [6 empty] | 1 | 0 | 0 | 0 | 0 | 0 |  | 0 | 0 | 0 | 0 | 0 | 0 |  | 0 | 0 | 0 | 0 | 0 | 0 |  | 0 | 0 | 0 | 0 | 0 | 0 |  | 0 | 0 | 0 | 0 | 0 | 0 |  | 0 | 0 | 0 | 0 | 0 | 0 |  | 0 | 0 | 0 | 0 | 0 | 0 |  | 0 | 0 | 0 | 0 | 0 | 0 |  | 0 | 0 | 0 | 0 | 0 | 0 |  | 0 | 0 | 0 | 0 | 0 | 0 |  | 0 | 0 | 0 | 0 | 0 | 0 |  | 0 | 0 | 0 | 0 | 0 | 0 |  | 0 | 0 | 0 | 0 | 0 | 0 |  | 0 | 0 | 0 | 0 | 0 | 0 |  | 0 | 0 | 0 | 0 | 0 | 0 |  | 0 | 0 | 0 | 0 | 0 | 0 |  | 0 | 0 | 0 | 0 | 0 | 0 |  | 0 | 0 | 0 | 0 | 0 | 0 |  | 0 | 0 | 0 | 0 | 0 | 0 |  | 0 | 0 | 0 | 0 | 0 | 0 |  | 0 | 0 | 0 | 0 | 0 | 0 |  | 0 | 0 | 0 | 0 | 0 | 0 |  | 0 | 0 | 0 | 0 | 0 | 0 |  | 0 | 0 | 0 | 0 | 0 | 0 |  | 0 | 0 | 0 | 0 | 0 | 0 |  | 0 | 0 | 0 | 0 | 0 | 0 |  | 0 | 0 | 0 | 0 | 0 | 0 |  | 0 | 0 | 0 | 0 | 0 | 0 |  | 0 | 0 | 0 | 0 | 0 | 0 |  | 0 | 0 | 0 | 0 | 0 | 0 |  | 0 | 0 | 0 | 0 | 0 | 0 |  | 0 | 0 | 0 | 0 | 0 | 0 |  | 0 | 0 | 0 | 0 | 0 | 0 |  | 0 | 0 | 0 | 0 | 0 | 0 |  | 0 | 0 | 0 | 0 | 0 | 0 |  | 0 | 0 | 0 | 0 | 0 | 0 |  | 0 | 0 | 0 | 0 | 0 | 0 |  | 0 | 0 | 0 | 0 | 0 | 0 |  | 0 | 0 | 0 | 0 | 0 | 0 |  | 0 | 0 | 0 | 0 | 0 | 0 |  | 0 | 0 | 0 | 0 | 0 | 0 |  | 0 | 0 | 0 | 0 | 0 | 0 |  | 0 | 0 | 0 | 0 | 0 | 0 |  | 0 | 0 | 0 | 0 | 0 | 0 |  | 0 | 0 | 0 | 0 | 0 | 0 |  | 0 | 0 | 0 | 0 | 0 | 0 |  | 0 | 0 | 0 | 0 | 0 | 0 |  | 0 | 0 | 0 | 0 | 0 | 0 |  | 0 | 0 | 0 | 0 | 0 | 0 |  | 0 | 0 | 0 | 0 | 0 | 0 |  | 0 | 0 | 0 | 0 | 0 | 0 |  | 0 | 0 | 0 | 0 | 0 | 0 | 0 | 0 | 0 | 0 | 0 | 0 | 0 | 0 | 0 | 0 | 0 | 0 | 0 | 0 | 0 | 0 | 0 | 0 | 0 | 0 | 0 | 0 | 0 | 0 | 0 | 0 | 0 | 0 | 0 | 0 | 0 | 0 | 0 | 0 | 0 | 0 | 0 | 0 | 0 | 0 | 0 | 0 | 0 | 0 | 0 | 0 | 0 | 0 | 0 | 0 | 0 | 0 | 0 | 0 | 0 | 0 | 0 | 0 | 0 | 0 | 0 | 0 | 0 | 0 | 0 | 0 | 0 | 0 | 0 | 0 | 0 | 0 | 0 | 0 | 0 | 0 | 0 | 0 | 0 | 0 | 0 | 0 | 0 | 0 | 0 | 0 | 0 | 0 | 0 | 0 | 0 | 0 | 0 | 0 | 0 | 0 | 0 | 0 | 0 | 0 | 0 | 0 | 0 | 0 | 0 | 0 | 0 | 0 | 0 | 0 | 0 | 0 | 0 | 0 | 0 | 0 | 0 | 0 | 0 | 0 | 0 | 0 | 0 | 0 | 0 | 0 | 0 | 0 | 0 | 0 | 0 | 0 | 0 | 0 | 0 | 0 | 0 | 0 | 0 | 0 | 0 | 0 | 0 | 0 | 0 | 0 | 0 | 0 | 0 | 0 | 0
Anteil 37/70 FN14 VN14 | 37 | 37 | 14 | Herrn | Sehr geehrter Herr FN14 |  | VN14 |  | VN14 | FN14 |  | FN14 | 7501 | Rotenturm an der Pinka |  |  |  | VN14.FN14@un.org | [6 empty] | 1 | 0 | 0 | 0 | 0 | 0 |  | 0 | 0 | 0 | 0 | 0 | 0 |  | 0 | 0 | 0 | 0 | 0 | 0 |  | 0 | 0 | 0 | 0 | 0 | 0 |  | 0 | 0 | 0 | 0 | 0 | 0 |  | 0 | 0 | 0 | 0 | 0 | 0 |  | 0 | 0 | 0 | 0 | 0 | 0 |  | 0 | 0 | 0 | 0 | 0 | 0 |  | 0 | 0 | 0 | 0 | 0 | 0 |  | 0 | 0 | 0 | 0 | 0 | 0 |  | 0 | 0 | 0 | 0 | 0 | 0 |  | 0 | 0 | 0 | 0 | 0 | 0 |  | 0 | 0 | 0 | 0 | 0 | 0 |  | 0 | 0 | 0 | 0 | 0 | 0 |  | 0 | 0 | 0 | 0 | 0 | 0 |  | 0 | 0 | 0 | 0 | 0 | 0 |  | 0 | 0 | 0 | 0 | 0 | 0 |  | 0 | 0 | 0 | 0 | 0 | 0 |  | 0 | 0 | 0 | 0 | 0 | 0 |  | 0 | 0 | 0 | 0 | 0 | 0 |  | 0 | 0 | 0 | 0 | 0 | 0 |  | 0 | 0 | 0 | 0 | 0 | 0 |  | 0 | 0 | 0 | 0 | 0 | 0 |  | 0 | 0 | 0 | 0 | 0 | 0 |  | 0 | 0 | 0 | 0 | 0 | 0 |  | 0 | 0 | 0 | 0 | 0 | 0 |  | 0 | 0 | 0 | 0 | 0 | 0 |  | 0 | 0 | 0 | 0 | 0 | 0 |  | 0 | 0 | 0 | 0 | 0 | 0 |  | 0 | 0 | 0 | 0 | 0 | 0 |  | 0 | 0 | 0 | 0 | 0 | 0 |  | 0 | 0 | 0 | 0 | 0 | 0 |  | 0 | 0 | 0 | 0 | 0 | 0 |  | 0 | 0 | 0 | 0 | 0 | 0 |  | 0 | 0 | 0 | 0 | 0 | 0 |  | 0 | 0 | 0 | 0 | 0 | 0 |  | 0 | 0 | 0 | 0 | 0 | 0 |  | 0 | 0 | 0 | 0 | 0 | 0 |  | 0 | 0 | 0 | 0 | 0 | 0 |  | 0 | 0 | 0 | 0 | 0 | 0 |  | 0 | 0 | 0 | 0 | 0 | 0 |  | 0 | 0 | 0 | 0 | 0 | 0 |  | 0 | 0 | 0 | 0 | 0 | 0 |  | 0 | 0 | 0 | 0 | 0 | 0 |  | 0 | 0 | 0 | 0 | 0 | 0 |  | 0 | 0 | 0 | 0 | 0 | 0 |  | 0 | 0 | 0 | 0 | 0 | 0 |  | 0 | 0 | 0 | 0 | 0 | 0 |  | 0 | 0 | 0 | 0 | 0 | 0 |  | 0 | 0 | 0 | 0 | 0 | 0 |  | 0 | 0 | 0 | 0 | 0 | 0 |  | 0 | 0 | 0 | 0 | 0 | 0 | 0 | 0 | 0 | 0 | 0 | 0 | 0 | 0 | 0 | 0 | 0 | 0 | 0 | 0 | 0 | 0 | 0 | 0 | 0 | 0 | 0 | 0 | 0 | 0 | 0 | 0 | 0 | 0 | 0 | 0 | 0 | 0 | 0 | 0 | 0 | 0 | 0 | 0 | 0 | 0 | 0 | 0 | 0 | 0 | 0 | 0 | 0 | 0 | 0 | 0 | 0 | 0 | 0 | 0 | 0 | 0 | 0 | 0 | 0 | 0 | 0 | 0 | 0 | 0 | 0 | 0 | 0 | 0 | 0 | 0 | 0 | 0 | 0 | 0 | 0 | 0 | 0 | 0 | 0 | 0 | 0 | 0 | 0 | 0 | 0 | 0 | 0 | 0 | 0 | 0 | 0 | 0 | 0 | 0 | 0 | 0 | 0 | 0 | 0 | 0 | 0 | 0 | 0 | 0 | 0 | 0 | 0 | 0 | 0 | 0 | 0 | 0 | 0 | 0 | 0 | 0 | 0 | 0 | 0 | 0 | 0 | 0 | 0 | 0 | 0 | 0 | 0 | 0 | 0 | 0 | 0 | 0 | 0 | 0 | 0 | 0 | 0 | 0 | 0 | 0 | 0 | 0 | 0 | 0 | 0 | 0 | 0 | 0 | 0 | 0 | 0
Anteile 38-40/70 FN15 VN15 | 38 | 40 | 15 | Frau | Sehr geehrte Frau FN15 |  | VN15 |  | VN15 | FN15 |  | FN15 | 3712 | Maissau |  |  |  | VN15.FN15@un.org | [6 empty] | 3 | 0 | 0 | 0 | 0 | 0 |  | 0 | 0 | 0 | 0 | 0 | 0 |  | 0 | 0 | 0 | 0 | 0 | 0 |  | 0 | 0 | 0 | 0 | 0 | 0 |  | 0 | 0 | 0 | 0 | 0 | 0 |  | 0 | 0 | 0 | 0 | 0 | 0 |  | 0 | 0 | 0 | 0 | 0 | 0 |  | 0 | 0 | 0 | 0 | 0 | 0 |  | 0 | 0 | 0 | 0 | 0 | 0 |  | 0 | 0 | 0 | 0 | 0 | 0 |  | 0 | 0 | 0 | 0 | 0 | 0 |  | 0 | 0 | 0 | 0 | 0 | 0 |  | 0 | 0 | 0 | 0 | 0 | 0 |  | 0 | 0 | 0 | 0 | 0 | 0 |  | 0 | 0 | 0 | 0 | 0 | 0 |  | 0 | 0 | 0 | 0 | 0 | 0 |  | 0 | 0 | 0 | 0 | 0 | 0 |  | 0 | 0 | 0 | 0 | 0 | 0 |  | 0 | 0 | 0 | 0 | 0 | 0 |  | 0 | 0 | 0 | 0 | 0 | 0 |  | 0 | 0 | 0 | 0 | 0 | 0 |  | 0 | 0 | 0 | 0 | 0 | 0 |  | 0 | 0 | 0 | 0 | 0 | 0 |  | 0 | 0 | 0 | 0 | 0 | 0 |  | 0 | 0 | 0 | 0 | 0 | 0 |  | 0 | 0 | 0 | 0 | 0 | 0 |  | 0 | 0 | 0 | 0 | 0 | 0 |  | 0 | 0 | 0 | 0 | 0 | 0 |  | 0 | 0 | 0 | 0 | 0 | 0 |  | 0 | 0 | 0 | 0 | 0 | 0 |  | 0 | 0 | 0 | 0 | 0 | 0 |  | 0 | 0 | 0 | 0 | 0 | 0 |  | 0 | 0 | 0 | 0 | 0 | 0 |  | 0 | 0 | 0 | 0 | 0 | 0 |  | 0 | 0 | 0 | 0 | 0 | 0 |  | 0 | 0 | 0 | 0 | 0 | 0 |  | 0 | 0 | 0 | 0 | 0 | 0 |  | 0 | 0 | 0 | 0 | 0 | 0 |  | 0 | 0 | 0 | 0 | 0 | 0 |  | 0 | 0 | 0 | 0 | 0 | 0 |  | 0 | 0 | 0 | 0 | 0 | 0 |  | 0 | 0 | 0 | 0 | 0 | 0 |  | 0 | 0 | 0 | 0 | 0 | 0 |  | 0 | 0 | 0 | 0 | 0 | 0 |  | 0 | 0 | 0 | 0 | 0 | 0 |  | 0 | 0 | 0 | 0 | 0 | 0 |  | 0 | 0 | 0 | 0 | 0 | 0 |  | 0 | 0 | 0 | 0 | 0 | 0 |  | 0 | 0 | 0 | 0 | 0 | 0 |  | 0 | 0 | 0 | 0 | 0 | 0 |  | 0 | 0 | 0 | 0 | 0 | 0 |  | 0 | 0 | 0 | 0 | 0 | 0 | 0 | 0 | 0 | 0 | 0 | 0 | 0 | 0 | 0 | 0 | 0 | 0 | 0 | 0 | 0 | 0 | 0 | 0 | 0 | 0 | 0 | 0 | 0 | 0 | 0 | 0 | 0 | 0 | 0 | 0 | 0 | 0 | 0 | 0 | 0 | 0 | 0 | 0 | 0 | 0 | 0 | 0 | 0 | 0 | 0 | 0 | 0 | 0 | 0 | 0 | 0 | 0 | 0 | 0 | 0 | 0 | 0 | 0 | 0 | 0 | 0 | 0 | 0 | 0 | 0 | 0 | 0 | 0 | 0 | 0 | 0 | 0 | 0 | 0 | 0 | 0 | 0 | 0 | 0 | 0 | 0 | 0 | 0 | 0 | 0 | 0 | 0 | 0 | 0 | 0 | 0 | 0 | 0 | 0 | 0 | 0 | 0 | 0 | 0 | 0 | 0 | 0 | 0 | 0 | 0 | 0 | 0 | 0 | 0 | 0 | 0 | 0 | 0 | 0 | 0 | 0 | 0 | 0 | 0 | 0 | 0 | 0 | 0 | 0 | 0 | 0 | 0 | 0 | 0 | 0 | 0 | 0 | 0 | 0 | 0 | 0 | 0 | 0 | 0 | 0 | 0 | 0 | 0 | 0 | 0 | 0 | 0 | 0 | 0 | 0 | 0
Anteil 41/70 FN16 VN16 | 41 | 41 | 16 | Herrn | Sehr geehrter Herr FN16 |  | VN16 |  | VN16 | FN16 |  | FN16 | 4101 | Feldkirchen an der Donau |  |  |  | VN16.FN16@un.org | [6 empty] | 1 | 0 | 0 | 0 | 0 | 0 |  | 0 | 0 | 0 | 0 | 0 | 0 |  | 0 | 0 | 0 | 0 | 0 | 0 |  | 0 | 0 | 0 | 0 | 0 | 0 |  | 0 | 0 | 0 | 0 | 0 | 0 |  | 0 | 0 | 0 | 0 | 0 | 0 |  | 0 | 0 | 0 | 0 | 0 | 0 |  | 0 | 0 | 0 | 0 | 0 | 0 |  | 0 | 0 | 0 | 0 | 0 | 0 |  | 0 | 0 | 0 | 0 | 0 | 0 |  | 0 | 0 | 0 | 0 | 0 | 0 |  | 0 | 0 | 0 | 0 | 0 | 0 |  | 0 | 0 | 0 | 0 | 0 | 0 |  | 0 | 0 | 0 | 0 | 0 | 0 |  | 0 | 0 | 0 | 0 | 0 | 0 |  | 0 | 0 | 0 | 0 | 0 | 0 |  | 0 | 0 | 0 | 0 | 0 | 0 |  | 0 | 0 | 0 | 0 | 0 | 0 |  | 0 | 0 | 0 | 0 | 0 | 0 |  | 0 | 0 | 0 | 0 | 0 | 0 |  | 0 | 0 | 0 | 0 | 0 | 0 |  | 0 | 0 | 0 | 0 | 0 | 0 |  | 0 | 0 | 0 | 0 | 0 | 0 |  | 0 | 0 | 0 | 0 | 0 | 0 |  | 0 | 0 | 0 | 0 | 0 | 0 |  | 0 | 0 | 0 | 0 | 0 | 0 |  | 0 | 0 | 0 | 0 | 0 | 0 |  | 0 | 0 | 0 | 0 | 0 | 0 |  | 0 | 0 | 0 | 0 | 0 | 0 |  | 0 | 0 | 0 | 0 | 0 | 0 |  | 0 | 0 | 0 | 0 | 0 | 0 |  | 0 | 0 | 0 | 0 | 0 | 0 |  | 0 | 0 | 0 | 0 | 0 | 0 |  | 0 | 0 | 0 | 0 | 0 | 0 |  | 0 | 0 | 0 | 0 | 0 | 0 |  | 0 | 0 | 0 | 0 | 0 | 0 |  | 0 | 0 | 0 | 0 | 0 | 0 |  | 0 | 0 | 0 | 0 | 0 | 0 |  | 0 | 0 | 0 | 0 | 0 | 0 |  | 0 | 0 | 0 | 0 | 0 | 0 |  | 0 | 0 | 0 | 0 | 0 | 0 |  | 0 | 0 | 0 | 0 | 0 | 0 |  | 0 | 0 | 0 | 0 | 0 | 0 |  | 0 | 0 | 0 | 0 | 0 | 0 |  | 0 | 0 | 0 | 0 | 0 | 0 |  | 0 | 0 | 0 | 0 | 0 | 0 |  | 0 | 0 | 0 | 0 | 0 | 0 |  | 0 | 0 | 0 | 0 | 0 | 0 |  | 0 | 0 | 0 | 0 | 0 | 0 |  | 0 | 0 | 0 | 0 | 0 | 0 |  | 0 | 0 | 0 | 0 | 0 | 0 |  | 0 | 0 | 0 | 0 | 0 | 0 | 0 | 0 | 0 | 0 | 0 | 0 | 0 | 0 | 0 | 0 | 0 | 0 | 0 | 0 | 0 | 0 | 0 | 0 | 0 | 0 | 0 | 0 | 0 | 0 | 0 | 0 | 0 | 0 | 0 | 0 | 0 | 0 | 0 | 0 | 0 | 0 | 0 | 0 | 0 | 0 | 0 | 0 | 0 | 0 | 0 | 0 | 0 | 0 | 0 | 0 | 0 | 0 | 0 | 0 | 0 | 0 | 0 | 0 | 0 | 0 | 0 | 0 | 0 | 0 | 0 | 0 | 0 | 0 | 0 | 0 | 0 | 0 | 0 | 0 | 0 | 0 | 0 | 0 | 0 | 0 | 0 | 0 | 0 | 0 | 0 | 0 | 0 | 0 | 0 | 0 | 0 | 0 | 0 | 0 | 0 | 0 | 0 | 0 | 0 | 0 | 0 | 0 | 0 | 0 | 0 | 0 | 0 | 0 | 0 | 0 | 0 | 0 | 0 | 0 | 0 | 0 | 0 | 0 | 0 | 0 | 0 | 0 | 0 | 0 | 0 | 0 | 0 | 0 | 0 | 0 | 0 | 0 | 0 | 0 | 0 | 0 | 0 | 0 | 0 | 0 | 0 | 0 | 0 | 0 | 0 | 0 | 0 | 0 | 0 | 0 | 0
Anteil 42/70 FN17 VN17 | 42 | 42 | 17 | Herrn | Sehr geehrter Herr FN17 |  | VN17 |  | VN17 | FN17 |  | FN17 | 4651 | Stadl-Paura |  |  |  | VN17.FN17@un.org | [6 empty] | 1 | 0 | 0 | 0 | 0 | 0 |  | 0 | 0 | 0 | 0 | 0 | 0 |  | 0 | 0 | 0 | 0 | 0 | 0 |  | 0 | 0 | 0 | 0 | 0 | 0 |  | 0 | 0 | 0 | 0 | 0 | 0 |  | 0 | 0 | 0 | 0 | 0 | 0 |  | 0 | 0 | 0 | 0 | 0 | 0 |  | 0 | 0 | 0 | 0 | 0 | 0 |  | 0 | 0 | 0 | 0 | 0 | 0 |  | 0 | 0 | 0 | 0 | 0 | 0 |  | 0 | 0 | 0 | 0 | 0 | 0 |  | 0 | 0 | 0 | 0 | 0 | 0 |  | 0 | 0 | 0 | 0 | 0 | 0 |  | 0 | 0 | 0 | 0 | 0 | 0 |  | 0 | 0 | 0 | 0 | 0 | 0 |  | 0 | 0 | 0 | 0 | 0 | 0 |  | 0 | 0 | 0 | 0 | 0 | 0 |  | 0 | 0 | 0 | 0 | 0 | 0 |  | 0 | 0 | 0 | 0 | 0 | 0 |  | 0 | 0 | 0 | 0 | 0 | 0 |  | 0 | 0 | 0 | 0 | 0 | 0 |  | 0 | 0 | 0 | 0 | 0 | 0 |  | 0 | 0 | 0 | 0 | 0 | 0 |  | 0 | 0 | 0 | 0 | 0 | 0 |  | 0 | 0 | 0 | 0 | 0 | 0 |  | 0 | 0 | 0 | 0 | 0 | 0 |  | 0 | 0 | 0 | 0 | 0 | 0 |  | 0 | 0 | 0 | 0 | 0 | 0 |  | 0 | 0 | 0 | 0 | 0 | 0 |  | 0 | 0 | 0 | 0 | 0 | 0 |  | 0 | 0 | 0 | 0 | 0 | 0 |  | 0 | 0 | 0 | 0 | 0 | 0 |  | 0 | 0 | 0 | 0 | 0 | 0 |  | 0 | 0 | 0 | 0 | 0 | 0 |  | 0 | 0 | 0 | 0 | 0 | 0 |  | 0 | 0 | 0 | 0 | 0 | 0 |  | 0 | 0 | 0 | 0 | 0 | 0 |  | 0 | 0 | 0 | 0 | 0 | 0 |  | 0 | 0 | 0 | 0 | 0 | 0 |  | 0 | 0 | 0 | 0 | 0 | 0 |  | 0 | 0 | 0 | 0 | 0 | 0 |  | 0 | 0 | 0 | 0 | 0 | 0 |  | 0 | 0 | 0 | 0 | 0 | 0 |  | 0 | 0 | 0 | 0 | 0 | 0 |  | 0 | 0 | 0 | 0 | 0 | 0 |  | 0 | 0 | 0 | 0 | 0 | 0 |  | 0 | 0 | 0 | 0 | 0 | 0 |  | 0 | 0 | 0 | 0 | 0 | 0 |  | 0 | 0 | 0 | 0 | 0 | 0 |  | 0 | 0 | 0 | 0 | 0 | 0 |  | 0 | 0 | 0 | 0 | 0 | 0 |  | 0 | 0 | 0 | 0 | 0 | 0 | 0 | 0 | 0 | 0 | 0 | 0 | 0 | 0 | 0 | 0 | 0 | 0 | 0 | 0 | 0 | 0 | 0 | 0 | 0 | 0 | 0 | 0 | 0 | 0 | 0 | 0 | 0 | 0 | 0 | 0 | 0 | 0 | 0 | 0 | 0 | 0 | 0 | 0 | 0 | 0 | 0 | 0 | 0 | 0 | 0 | 0 | 0 | 0 | 0 | 0 | 0 | 0 | 0 | 0 | 0 | 0 | 0 | 0 | 0 | 0 | 0 | 0 | 0 | 0 | 0 | 0 | 0 | 0 | 0 | 0 | 0 | 0 | 0 | 0 | 0 | 0 | 0 | 0 | 0 | 0 | 0 | 0 | 0 | 0 | 0 | 0 | 0 | 0 | 0 | 0 | 0 | 0 | 0 | 0 | 0 | 0 | 0 | 0 | 0 | 0 | 0 | 0 | 0 | 0 | 0 | 0 | 0 | 0 | 0 | 0 | 0 | 0 | 0 | 0 | 0 | 0 | 0 | 0 | 0 | 0 | 0 | 0 | 0 | 0 | 0 | 0 | 0 | 0 | 0 | 0 | 0 | 0 | 0 | 0 | 0 | 0 | 0 | 0 | 0 | 0 | 0 | 0 | 0 | 0 | 0 | 0 | 0 | 0 | 0 | 0 | 0
Anteile 43-45/70 FN18 VN18 | 43 | 45 | 18 | Frau | Sehr geehrte Frau FN18 |  | VN18 |  | VN18 | FN18 |  | FN18 | 6706 | Bürs |  |  |  | VN18.FN18@un.org | [6 empty] | 3 | 0 | 0 | 0 | 0 | 0 |  | 0 | 0 | 0 | 0 | 0 | 0 |  | 0 | 0 | 0 | 0 | 0 | 0 |  | 0 | 0 | 0 | 0 | 0 | 0 |  | 0 | 0 | 0 | 0 | 0 | 0 |  | 0 | 0 | 0 | 0 | 0 | 0 |  | 0 | 0 | 0 | 0 | 0 | 0 |  | 0 | 0 | 0 | 0 | 0 | 0 |  | 0 | 0 | 0 | 0 | 0 | 0 |  | 0 | 0 | 0 | 0 | 0 | 0 |  | 0 | 0 | 0 | 0 | 0 | 0 |  | 0 | 0 | 0 | 0 | 0 | 0 |  | 0 | 0 | 0 | 0 | 0 | 0 |  | 0 | 0 | 0 | 0 | 0 | 0 |  | 0 | 0 | 0 | 0 | 0 | 0 |  | 0 | 0 | 0 | 0 | 0 | 0 |  | 0 | 0 | 0 | 0 | 0 | 0 |  | 0 | 0 | 0 | 0 | 0 | 0 |  | 0 | 0 | 0 | 0 | 0 | 0 |  | 0 | 0 | 0 | 0 | 0 | 0 |  | 0 | 0 | 0 | 0 | 0 | 0 |  | 0 | 0 | 0 | 0 | 0 | 0 |  | 0 | 0 | 0 | 0 | 0 | 0 |  | 0 | 0 | 0 | 0 | 0 | 0 |  | 0 | 0 | 0 | 0 | 0 | 0 |  | 0 | 0 | 0 | 0 | 0 | 0 |  | 0 | 0 | 0 | 0 | 0 | 0 |  | 0 | 0 | 0 | 0 | 0 | 0 |  | 0 | 0 | 0 | 0 | 0 | 0 |  | 0 | 0 | 0 | 0 | 0 | 0 |  | 0 | 0 | 0 | 0 | 0 | 0 |  | 0 | 0 | 0 | 0 | 0 | 0 |  | 0 | 0 | 0 | 0 | 0 | 0 |  | 0 | 0 | 0 | 0 | 0 | 0 |  | 0 | 0 | 0 | 0 | 0 | 0 |  | 0 | 0 | 0 | 0 | 0 | 0 |  | 0 | 0 | 0 | 0 | 0 | 0 |  | 0 | 0 | 0 | 0 | 0 | 0 |  | 0 | 0 | 0 | 0 | 0 | 0 |  | 0 | 0 | 0 | 0 | 0 | 0 |  | 0 | 0 | 0 | 0 | 0 | 0 |  | 0 | 0 | 0 | 0 | 0 | 0 |  | 0 | 0 | 0 | 0 | 0 | 0 |  | 0 | 0 | 0 | 0 | 0 | 0 |  | 0 | 0 | 0 | 0 | 0 | 0 |  | 0 | 0 | 0 | 0 | 0 | 0 |  | 0 | 0 | 0 | 0 | 0 | 0 |  | 0 | 0 | 0 | 0 | 0 | 0 |  | 0 | 0 | 0 | 0 | 0 | 0 |  | 0 | 0 | 0 | 0 | 0 | 0 |  | 0 | 0 | 0 | 0 | 0 | 0 |  | 0 | 0 | 0 | 0 | 0 | 0 | 0 | 0 | 0 | 0 | 0 | 0 | 0 | 0 | 0 | 0 | 0 | 0 | 0 | 0 | 0 | 0 | 0 | 0 | 0 | 0 | 0 | 0 | 0 | 0 | 0 | 0 | 0 | 0 | 0 | 0 | 0 | 0 | 0 | 0 | 0 | 0 | 0 | 0 | 0 | 0 | 0 | 0 | 0 | 0 | 0 | 0 | 0 | 0 | 0 | 0 | 0 | 0 | 0 | 0 | 0 | 0 | 0 | 0 | 0 | 0 | 0 | 0 | 0 | 0 | 0 | 0 | 0 | 0 | 0 | 0 | 0 | 0 | 0 | 0 | 0 | 0 | 0 | 0 | 0 | 0 | 0 | 0 | 0 | 0 | 0 | 0 | 0 | 0 | 0 | 0 | 0 | 0 | 0 | 0 | 0 | 0 | 0 | 0 | 0 | 0 | 0 | 0 | 0 | 0 | 0 | 0 | 0 | 0 | 0 | 0 | 0 | 0 | 0 | 0 | 0 | 0 | 0 | 0 | 0 | 0 | 0 | 0 | 0 | 0 | 0 | 0 | 0 | 0 | 0 | 0 | 0 | 0 | 0 | 0 | 0 | 0 | 0 | 0 | 0 | 0 | 0 | 0 | 0 | 0 | 0 | 0 | 0 | 0 | 0 | 0 | 0
Anteile 46-49/70 FN19 VN19 | 46 | 49 | 19 | Herrn | Sehr geehrter Herr FN19 |  | VN19 |  | VN19 | FN19 |  | FN19 | 6731 | Sonntag |  |  |  | VN19.FN19@un.org | [6 empty] | 4 | 0 | 0 | 0 | 0 | 0 |  | 0 | 0 | 0 | 0 | 0 | 0 |  | 0 | 0 | 0 | 0 | 0 | 0 |  | 0 | 0 | 0 | 0 | 0 | 0 |  | 0 | 0 | 0 | 0 | 0 | 0 |  | 0 | 0 | 0 | 0 | 0 | 0 |  | 0 | 0 | 0 | 0 | 0 | 0 |  | 0 | 0 | 0 | 0 | 0 | 0 |  | 0 | 0 | 0 | 0 | 0 | 0 |  | 0 | 0 | 0 | 0 | 0 | 0 |  | 0 | 0 | 0 | 0 | 0 | 0 |  | 0 | 0 | 0 | 0 | 0 | 0 |  | 0 | 0 | 0 | 0 | 0 | 0 |  | 0 | 0 | 0 | 0 | 0 | 0 |  | 0 | 0 | 0 | 0 | 0 | 0 |  | 0 | 0 | 0 | 0 | 0 | 0 |  | 0 | 0 | 0 | 0 | 0 | 0 |  | 0 | 0 | 0 | 0 | 0 | 0 |  | 0 | 0 | 0 | 0 | 0 | 0 |  | 0 | 0 | 0 | 0 | 0 | 0 |  | 0 | 0 | 0 | 0 | 0 | 0 |  | 0 | 0 | 0 | 0 | 0 | 0 |  | 0 | 0 | 0 | 0 | 0 | 0 |  | 0 | 0 | 0 | 0 | 0 | 0 |  | 0 | 0 | 0 | 0 | 0 | 0 |  | 0 | 0 | 0 | 0 | 0 | 0 |  | 0 | 0 | 0 | 0 | 0 | 0 |  | 0 | 0 | 0 | 0 | 0 | 0 |  | 0 | 0 | 0 | 0 | 0 | 0 |  | 0 | 0 | 0 | 0 | 0 | 0 |  | 0 | 0 | 0 | 0 | 0 | 0 |  | 0 | 0 | 0 | 0 | 0 | 0 |  | 0 | 0 | 0 | 0 | 0 | 0 |  | 0 | 0 | 0 | 0 | 0 | 0 |  | 0 | 0 | 0 | 0 | 0 | 0 |  | 0 | 0 | 0 | 0 | 0 | 0 |  | 0 | 0 | 0 | 0 | 0 | 0 |  | 0 | 0 | 0 | 0 | 0 | 0 |  | 0 | 0 | 0 | 0 | 0 | 0 |  | 0 | 0 | 0 | 0 | 0 | 0 |  | 0 | 0 | 0 | 0 | 0 | 0 |  | 0 | 0 | 0 | 0 | 0 | 0 |  | 0 | 0 | 0 | 0 | 0 | 0 |  | 0 | 0 | 0 | 0 | 0 | 0 |  | 0 | 0 | 0 | 0 | 0 | 0 |  | 0 | 0 | 0 | 0 | 0 | 0 |  | 0 | 0 | 0 | 0 | 0 | 0 |  | 0 | 0 | 0 | 0 | 0 | 0 |  | 0 | 0 | 0 | 0 | 0 | 0 |  | 0 | 0 | 0 | 0 | 0 | 0 |  | 0 | 0 | 0 | 0 | 0 | 0 |  | 0 | 0 | 0 | 0 | 0 | 0 | 0 | 0 | 0 | 0 | 0 | 0 | 0 | 0 | 0 | 0 | 0 | 0 | 0 | 0 | 0 | 0 | 0 | 0 | 0 | 0 | 0 | 0 | 0 | 0 | 0 | 0 | 0 | 0 | 0 | 0 | 0 | 0 | 0 | 0 | 0 | 0 | 0 | 0 | 0 | 0 | 0 | 0 | 0 | 0 | 0 | 0 | 0 | 0 | 0 | 0 | 0 | 0 | 0 | 0 | 0 | 0 | 0 | 0 | 0 | 0 | 0 | 0 | 0 | 0 | 0 | 0 | 0 | 0 | 0 | 0 | 0 | 0 | 0 | 0 | 0 | 0 | 0 | 0 | 0 | 0 | 0 | 0 | 0 | 0 | 0 | 0 | 0 | 0 | 0 | 0 | 0 | 0 | 0 | 0 | 0 | 0 | 0 | 0 | 0 | 0 | 0 | 0 | 0 | 0 | 0 | 0 | 0 | 0 | 0 | 0 | 0 | 0 | 0 | 0 | 0 | 0 | 0 | 0 | 0 | 0 | 0 | 0 | 0 | 0 | 0 | 0 | 0 | 0 | 0 | 0 | 0 | 0 | 0 | 0 | 0 | 0 | 0 | 0 | 0 | 0 | 0 | 0 | 0 | 0 | 0 | 0 | 0 | 0 | 0 | 0 | 0
Anteil 50/70 FN20 VN20 | 50 | 50 | 20 | Herrn | Sehr geehrter Herr FN20 |  | VN20 |  | VN20 | FN20 |  | FN20 | 3331 | Kematen an der Ybbs |  |  |  | VN20.FN20@un.org | [6 empty] | 1 | 0 | 0 | 0 | 0 | 0 |  | 0 | 0 | 0 | 0 | 0 | 0 |  | 0 | 0 | 0 | 0 | 0 | 0 |  | 0 | 0 | 0 | 0 | 0 | 0 |  | 0 | 0 | 0 | 0 | 0 | 0 |  | 0 | 0 | 0 | 0 | 0 | 0 |  | 0 | 0 | 0 | 0 | 0 | 0 |  | 0 | 0 | 0 | 0 | 0 | 0 |  | 0 | 0 | 0 | 0 | 0 | 0 |  | 0 | 0 | 0 | 0 | 0 | 0 |  | 0 | 0 | 0 | 0 | 0 | 0 |  | 0 | 0 | 0 | 0 | 0 | 0 |  | 0 | 0 | 0 | 0 | 0 | 0 |  | 0 | 0 | 0 | 0 | 0 | 0 |  | 0 | 0 | 0 | 0 | 0 | 0 |  | 0 | 0 | 0 | 0 | 0 | 0 |  | 0 | 0 | 0 | 0 | 0 | 0 |  | 0 | 0 | 0 | 0 | 0 | 0 |  | 0 | 0 | 0 | 0 | 0 | 0 |  | 0 | 0 | 0 | 0 | 0 | 0 |  | 0 | 0 | 0 | 0 | 0 | 0 |  | 0 | 0 | 0 | 0 | 0 | 0 |  | 0 | 0 | 0 | 0 | 0 | 0 |  | 0 | 0 | 0 | 0 | 0 | 0 |  | 0 | 0 | 0 | 0 | 0 | 0 |  | 0 | 0 | 0 | 0 | 0 | 0 |  | 0 | 0 | 0 | 0 | 0 | 0 |  | 0 | 0 | 0 | 0 | 0 | 0 |  | 0 | 0 | 0 | 0 | 0 | 0 |  | 0 | 0 | 0 | 0 | 0 | 0 |  | 0 | 0 | 0 | 0 | 0 | 0 |  | 0 | 0 | 0 | 0 | 0 | 0 |  | 0 | 0 | 0 | 0 | 0 | 0 |  | 0 | 0 | 0 | 0 | 0 | 0 |  | 0 | 0 | 0 | 0 | 0 | 0 |  | 0 | 0 | 0 | 0 | 0 | 0 |  | 0 | 0 | 0 | 0 | 0 | 0 |  | 0 | 0 | 0 | 0 | 0 | 0 |  | 0 | 0 | 0 | 0 | 0 | 0 |  | 0 | 0 | 0 | 0 | 0 | 0 |  | 0 | 0 | 0 | 0 | 0 | 0 |  | 0 | 0 | 0 | 0 | 0 | 0 |  | 0 | 0 | 0 | 0 | 0 | 0 |  | 0 | 0 | 0 | 0 | 0 | 0 |  | 0 | 0 | 0 | 0 | 0 | 0 |  | 0 | 0 | 0 | 0 | 0 | 0 |  | 0 | 0 | 0 | 0 | 0 | 0 |  | 0 | 0 | 0 | 0 | 0 | 0 |  | 0 | 0 | 0 | 0 | 0 | 0 |  | 0 | 0 | 0 | 0 | 0 | 0 |  | 0 | 0 | 0 | 0 | 0 | 0 |  | 0 | 0 | 0 | 0 | 0 | 0 | 0 | 0 | 0 | 0 | 0 | 0 | 0 | 0 | 0 | 0 | 0 | 0 | 0 | 0 | 0 | 0 | 0 | 0 | 0 | 0 | 0 | 0 | 0 | 0 | 0 | 0 | 0 | 0 | 0 | 0 | 0 | 0 | 0 | 0 | 0 | 0 | 0 | 0 | 0 | 0 | 0 | 0 | 0 | 0 | 0 | 0 | 0 | 0 | 0 | 0 | 0 | 0 | 0 | 0 | 0 | 0 | 0 | 0 | 0 | 0 | 0 | 0 | 0 | 0 | 0 | 0 | 0 | 0 | 0 | 0 | 0 | 0 | 0 | 0 | 0 | 0 | 0 | 0 | 0 | 0 | 0 | 0 | 0 | 0 | 0 | 0 | 0 | 0 | 0 | 0 | 0 | 0 | 0 | 0 | 0 | 0 | 0 | 0 | 0 | 0 | 0 | 0 | 0 | 0 | 0 | 0 | 0 | 0 | 0 | 0 | 0 | 0 | 0 | 0 | 0 | 0 | 0 | 0 | 0 | 0 | 0 | 0 | 0 | 0 | 0 | 0 | 0 | 0 | 0 | 0 | 0 | 0 | 0 | 0 | 0 | 0 | 0 | 0 | 0 | 0 | 0 | 0 | 0 | 0 | 0 | 0 | 0 | 0 | 0 | 0 | 0
Anteile 51-53/70 FN21 VN21 | 51 | 53 | 21 | Herrn | Sehr geehrter Herr Mag. Dr. FN21 |  | Mag. Dr. VN21 | Mag. Dr. | VN21 | FN21 |  | FN21 | 4829 | Bad Ischl |  |  |  | VN21.FN21@un.org | [6 empty] | 3 | 0 | 0 | 0 | 0 | 0 |  | 0 | 0 | 0 | 0 | 0 | 0 |  | 0 | 0 | 0 | 0 | 0 | 0 |  | 0 | 0 | 0 | 0 | 0 | 0 |  | 0 | 0 | 0 | 0 | 0 | 0 |  | 0 | 0 | 0 | 0 | 0 | 0 |  | 0 | 0 | 0 | 0 | 0 | 0 |  | 0 | 0 | 0 | 0 | 0 | 0 |  | 0 | 0 | 0 | 0 | 0 | 0 |  | 0 | 0 | 0 | 0 | 0 | 0 |  | 0 | 0 | 0 | 0 | 0 | 0 |  | 0 | 0 | 0 | 0 | 0 | 0 |  | 0 | 0 | 0 | 0 | 0 | 0 |  | 0 | 0 | 0 | 0 | 0 | 0 |  | 0 | 0 | 0 | 0 | 0 | 0 |  | 0 | 0 | 0 | 0 | 0 | 0 |  | 0 | 0 | 0 | 0 | 0 | 0 |  | 0 | 0 | 0 | 0 | 0 | 0 |  | 0 | 0 | 0 | 0 | 0 | 0 |  | 0 | 0 | 0 | 0 | 0 | 0 |  | 0 | 0 | 0 | 0 | 0 | 0 |  | 0 | 0 | 0 | 0 | 0 | 0 |  | 0 | 0 | 0 | 0 | 0 | 0 |  | 0 | 0 | 0 | 0 | 0 | 0 |  | 0 | 0 | 0 | 0 | 0 | 0 |  | 0 | 0 | 0 | 0 | 0 | 0 |  | 0 | 0 | 0 | 0 | 0 | 0 |  | 0 | 0 | 0 | 0 | 0 | 0 |  | 0 | 0 | 0 | 0 | 0 | 0 |  | 0 | 0 | 0 | 0 | 0 | 0 |  | 0 | 0 | 0 | 0 | 0 | 0 |  | 0 | 0 | 0 | 0 | 0 | 0 |  | 0 | 0 | 0 | 0 | 0 | 0 |  | 0 | 0 | 0 | 0 | 0 | 0 |  | 0 | 0 | 0 | 0 | 0 | 0 |  | 0 | 0 | 0 | 0 | 0 | 0 |  | 0 | 0 | 0 | 0 | 0 | 0 |  | 0 | 0 | 0 | 0 | 0 | 0 |  | 0 | 0 | 0 | 0 | 0 | 0 |  | 0 | 0 | 0 | 0 | 0 | 0 |  | 0 | 0 | 0 | 0 | 0 | 0 |  | 0 | 0 | 0 | 0 | 0 | 0 |  | 0 | 0 | 0 | 0 | 0 | 0 |  | 0 | 0 | 0 | 0 | 0 | 0 |  | 0 | 0 | 0 | 0 | 0 | 0 |  | 0 | 0 | 0 | 0 | 0 | 0 |  | 0 | 0 | 0 | 0 | 0 | 0 |  | 0 | 0 | 0 | 0 | 0 | 0 |  | 0 | 0 | 0 | 0 | 0 | 0 |  | 0 | 0 | 0 | 0 | 0 | 0 |  | 0 | 0 | 0 | 0 | 0 | 0 |  | 0 | 0 | 0 | 0 | 0 | 0 | 0 | 0 | 0 | 0 | 0 | 0 | 0 | 0 | 0 | 0 | 0 | 0 | 0 | 0 | 0 | 0 | 0 | 0 | 0 | 0 | 0 | 0 | 0 | 0 | 0 | 0 | 0 | 0 | 0 | 0 | 0 | 0 | 0 | 0 | 0 | 0 | 0 | 0 | 0 | 0 | 0 | 0 | 0 | 0 | 0 | 0 | 0 | 0 | 0 | 0 | 0 | 0 | 0 | 0 | 0 | 0 | 0 | 0 | 0 | 0 | 0 | 0 | 0 | 0 | 0 | 0 | 0 | 0 | 0 | 0 | 0 | 0 | 0 | 0 | 0 | 0 | 0 | 0 | 0 | 0 | 0 | 0 | 0 | 0 | 0 | 0 | 0 | 0 | 0 | 0 | 0 | 0 | 0 | 0 | 0 | 0 | 0 | 0 | 0 | 0 | 0 | 0 | 0 | 0 | 0 | 0 | 0 | 0 | 0 | 0 | 0 | 0 | 0 | 0 | 0 | 0 | 0 | 0 | 0 | 0 | 0 | 0 | 0 | 0 | 0 | 0 | 0 | 0 | 0 | 0 | 0 | 0 | 0 | 0 | 0 | 0 | 0 | 0 | 0 | 0 | 0 | 0 | 0 | 0 | 0 | 0 | 0 | 0 | 0 | 0 | 0
Anteile 54-58/70 FN22 VN22 | 54 | 58 | 22 | Frau | Sehr geehrte Frau FN22 |  | VN22 |  | VN22 | FN22 |  | FN22 | 6311 | Wildschönau-Oberau |  |  |  | VN22.FN22@un.org | [6 empty] | 5 | 0 | 0 | 0 | 0 | 0 |  | 0 | 0 | 0 | 0 | 0 | 0 |  | 0 | 0 | 0 | 0 | 0 | 0 |  | 0 | 0 | 0 | 0 | 0 | 0 |  | 0 | 0 | 0 | 0 | 0 | 0 |  | 0 | 0 | 0 | 0 | 0 | 0 |  | 0 | 0 | 0 | 0 | 0 | 0 |  | 0 | 0 | 0 | 0 | 0 | 0 |  | 0 | 0 | 0 | 0 | 0 | 0 |  | 0 | 0 | 0 | 0 | 0 | 0 |  | 0 | 0 | 0 | 0 | 0 | 0 |  | 0 | 0 | 0 | 0 | 0 | 0 |  | 0 | 0 | 0 | 0 | 0 | 0 |  | 0 | 0 | 0 | 0 | 0 | 0 |  | 0 | 0 | 0 | 0 | 0 | 0 |  | 0 | 0 | 0 | 0 | 0 | 0 |  | 0 | 0 | 0 | 0 | 0 | 0 |  | 0 | 0 | 0 | 0 | 0 | 0 |  | 0 | 0 | 0 | 0 | 0 | 0 |  | 0 | 0 | 0 | 0 | 0 | 0 |  | 0 | 0 | 0 | 0 | 0 | 0 |  | 0 | 0 | 0 | 0 | 0 | 0 |  | 0 | 0 | 0 | 0 | 0 | 0 |  | 0 | 0 | 0 | 0 | 0 | 0 |  | 0 | 0 | 0 | 0 | 0 | 0 |  | 0 | 0 | 0 | 0 | 0 | 0 |  | 0 | 0 | 0 | 0 | 0 | 0 |  | 0 | 0 | 0 | 0 | 0 | 0 |  | 0 | 0 | 0 | 0 | 0 | 0 |  | 0 | 0 | 0 | 0 | 0 | 0 |  | 0 | 0 | 0 | 0 | 0 | 0 |  | 0 | 0 | 0 | 0 | 0 | 0 |  | 0 | 0 | 0 | 0 | 0 | 0 |  | 0 | 0 | 0 | 0 | 0 | 0 |  | 0 | 0 | 0 | 0 | 0 | 0 |  | 0 | 0 | 0 | 0 | 0 | 0 |  | 0 | 0 | 0 | 0 | 0 | 0 |  | 0 | 0 | 0 | 0 | 0 | 0 |  | 0 | 0 | 0 | 0 | 0 | 0 |  | 0 | 0 | 0 | 0 | 0 | 0 |  | 0 | 0 | 0 | 0 | 0 | 0 |  | 0 | 0 | 0 | 0 | 0 | 0 |  | 0 | 0 | 0 | 0 | 0 | 0 |  | 0 | 0 | 0 | 0 | 0 | 0 |  | 0 | 0 | 0 | 0 | 0 | 0 |  | 0 | 0 | 0 | 0 | 0 | 0 |  | 0 | 0 | 0 | 0 | 0 | 0 |  | 0 | 0 | 0 | 0 | 0 | 0 |  | 0 | 0 | 0 | 0 | 0 | 0 |  | 0 | 0 | 0 | 0 | 0 | 0 |  | 0 | 0 | 0 | 0 | 0 | 0 |  | 0 | 0 | 0 | 0 | 0 | 0 | 0 | 0 | 0 | 0 | 0 | 0 | 0 | 0 | 0 | 0 | 0 | 0 | 0 | 0 | 0 | 0 | 0 | 0 | 0 | 0 | 0 | 0 | 0 | 0 | 0 | 0 | 0 | 0 | 0 | 0 | 0 | 0 | 0 | 0 | 0 | 0 | 0 | 0 | 0 | 0 | 0 | 0 | 0 | 0 | 0 | 0 | 0 | 0 | 0 | 0 | 0 | 0 | 0 | 0 | 0 | 0 | 0 | 0 | 0 | 0 | 0 | 0 | 0 | 0 | 0 | 0 | 0 | 0 | 0 | 0 | 0 | 0 | 0 | 0 | 0 | 0 | 0 | 0 | 0 | 0 | 0 | 0 | 0 | 0 | 0 | 0 | 0 | 0 | 0 | 0 | 0 | 0 | 0 | 0 | 0 | 0 | 0 | 0 | 0 | 0 | 0 | 0 | 0 | 0 | 0 | 0 | 0 | 0 | 0 | 0 | 0 | 0 | 0 | 0 | 0 | 0 | 0 | 0 | 0 | 0 | 0 | 0 | 0 | 0 | 0 | 0 | 0 | 0 | 0 | 0 | 0 | 0 | 0 | 0 | 0 | 0 | 0 | 0 | 0 | 0 | 0 | 0 | 0 | 0 | 0 | 0 | 0 | 0 | 0 | 0 | 0
Anteil 59/70 FN23 VN23 | 59 | 59 | 23 | Herrn | Sehr geehrter Herr FN23 |  | VN23 |  | VN23 | FN23 |  | FN23 | 6236 | Alpbach |  |  |  | VN23.FN23@un.org | [6 empty] | 1 | 0 | 0 | 0 | 0 | 0 |  | 0 | 0 | 0 | 0 | 0 | 0 |  | 0 | 0 | 0 | 0 | 0 | 0 |  | 0 | 0 | 0 | 0 | 0 | 0 |  | 0 | 0 | 0 | 0 | 0 | 0 |  | 0 | 0 | 0 | 0 | 0 | 0 |  | 0 | 0 | 0 | 0 | 0 | 0 |  | 0 | 0 | 0 | 0 | 0 | 0 |  | 0 | 0 | 0 | 0 | 0 | 0 |  | 0 | 0 | 0 | 0 | 0 | 0 |  | 0 | 0 | 0 | 0 | 0 | 0 |  | 0 | 0 | 0 | 0 | 0 | 0 |  | 0 | 0 | 0 | 0 | 0 | 0 |  | 0 | 0 | 0 | 0 | 0 | 0 |  | 0 | 0 | 0 | 0 | 0 | 0 |  | 0 | 0 | 0 | 0 | 0 | 0 |  | 0 | 0 | 0 | 0 | 0 | 0 |  | 0 | 0 | 0 | 0 | 0 | 0 |  | 0 | 0 | 0 | 0 | 0 | 0 |  | 0 | 0 | 0 | 0 | 0 | 0 |  | 0 | 0 | 0 | 0 | 0 | 0 |  | 0 | 0 | 0 | 0 | 0 | 0 |  | 0 | 0 | 0 | 0 | 0 | 0 |  | 0 | 0 | 0 | 0 | 0 | 0 |  | 0 | 0 | 0 | 0 | 0 | 0 |  | 0 | 0 | 0 | 0 | 0 | 0 |  | 0 | 0 | 0 | 0 | 0 | 0 |  | 0 | 0 | 0 | 0 | 0 | 0 |  | 0 | 0 | 0 | 0 | 0 | 0 |  | 0 | 0 | 0 | 0 | 0 | 0 |  | 0 | 0 | 0 | 0 | 0 | 0 |  | 0 | 0 | 0 | 0 | 0 | 0 |  | 0 | 0 | 0 | 0 | 0 | 0 |  | 0 | 0 | 0 | 0 | 0 | 0 |  | 0 | 0 | 0 | 0 | 0 | 0 |  | 0 | 0 | 0 | 0 | 0 | 0 |  | 0 | 0 | 0 | 0 | 0 | 0 |  | 0 | 0 | 0 | 0 | 0 | 0 |  | 0 | 0 | 0 | 0 | 0 | 0 |  | 0 | 0 | 0 | 0 | 0 | 0 |  | 0 | 0 | 0 | 0 | 0 | 0 |  | 0 | 0 | 0 | 0 | 0 | 0 |  | 0 | 0 | 0 | 0 | 0 | 0 |  | 0 | 0 | 0 | 0 | 0 | 0 |  | 0 | 0 | 0 | 0 | 0 | 0 |  | 0 | 0 | 0 | 0 | 0 | 0 |  | 0 | 0 | 0 | 0 | 0 | 0 |  | 0 | 0 | 0 | 0 | 0 | 0 |  | 0 | 0 | 0 | 0 | 0 | 0 |  | 0 | 0 | 0 | 0 | 0 | 0 |  | 0 | 0 | 0 | 0 | 0 | 0 |  | 0 | 0 | 0 | 0 | 0 | 0 | 0 | 0 | 0 | 0 | 0 | 0 | 0 | 0 | 0 | 0 | 0 | 0 | 0 | 0 | 0 | 0 | 0 | 0 | 0 | 0 | 0 | 0 | 0 | 0 | 0 | 0 | 0 | 0 | 0 | 0 | 0 | 0 | 0 | 0 | 0 | 0 | 0 | 0 | 0 | 0 | 0 | 0 | 0 | 0 | 0 | 0 | 0 | 0 | 0 | 0 | 0 | 0 | 0 | 0 | 0 | 0 | 0 | 0 | 0 | 0 | 0 | 0 | 0 | 0 | 0 | 0 | 0 | 0 | 0 | 0 | 0 | 0 | 0 | 0 | 0 | 0 | 0 | 0 | 0 | 0 | 0 | 0 | 0 | 0 | 0 | 0 | 0 | 0 | 0 | 0 | 0 | 0 | 0 | 0 | 0 | 0 | 0 | 0 | 0 | 0 | 0 | 0 | 0 | 0 | 0 | 0 | 0 | 0 | 0 | 0 | 0 | 0 | 0 | 0 | 0 | 0 | 0 | 0 | 0 | 0 | 0 | 0 | 0 | 0 | 0 | 0 | 0 | 0 | 0 | 0 | 0 | 0 | 0 | 0 | 0 | 0 | 0 | 0 | 0 | 0 | 0 | 0 | 0 | 0 | 0 | 0 | 0 | 0 | 0 | 0 | 0
Anteile 60-65/70 FN24 VN24 | 60 | 65 | 24 | Herrn | Sehr geehrter Herr FN24 BA |  | VN24 |  | VN24 | FN24 | BA | FN24 BA | 3661 | Artstetten |  |  |  | VN24.FN24@un.org | [6 empty] | 6 | 0 | 0 | 0 | 0 | 0 |  | 0 | 0 | 0 | 0 | 0 | 0 |  | 0 | 0 | 0 | 0 | 0 | 0 |  | 0 | 0 | 0 | 0 | 0 | 0 |  | 0 | 0 | 0 | 0 | 0 | 0 |  | 0 | 0 | 0 | 0 | 0 | 0 |  | 0 | 0 | 0 | 0 | 0 | 0 |  | 0 | 0 | 0 | 0 | 0 | 0 |  | 0 | 0 | 0 | 0 | 0 | 0 |  | 0 | 0 | 0 | 0 | 0 | 0 |  | 0 | 0 | 0 | 0 | 0 | 0 |  | 0 | 0 | 0 | 0 | 0 | 0 |  | 0 | 0 | 0 | 0 | 0 | 0 |  | 0 | 0 | 0 | 0 | 0 | 0 |  | 0 | 0 | 0 | 0 | 0 | 0 |  | 0 | 0 | 0 | 0 | 0 | 0 |  | 0 | 0 | 0 | 0 | 0 | 0 |  | 0 | 0 | 0 | 0 | 0 | 0 |  | 0 | 0 | 0 | 0 | 0 | 0 |  | 0 | 0 | 0 | 0 | 0 | 0 |  | 0 | 0 | 0 | 0 | 0 | 0 |  | 0 | 0 | 0 | 0 | 0 | 0 |  | 0 | 0 | 0 | 0 | 0 | 0 |  | 0 | 0 | 0 | 0 | 0 | 0 |  | 0 | 0 | 0 | 0 | 0 | 0 |  | 0 | 0 | 0 | 0 | 0 | 0 |  | 0 | 0 | 0 | 0 | 0 | 0 |  | 0 | 0 | 0 | 0 | 0 | 0 |  | 0 | 0 | 0 | 0 | 0 | 0 |  | 0 | 0 | 0 | 0 | 0 | 0 |  | 0 | 0 | 0 | 0 | 0 | 0 |  | 0 | 0 | 0 | 0 | 0 | 0 |  | 0 | 0 | 0 | 0 | 0 | 0 |  | 0 | 0 | 0 | 0 | 0 | 0 |  | 0 | 0 | 0 | 0 | 0 | 0 |  | 0 | 0 | 0 | 0 | 0 | 0 |  | 0 | 0 | 0 | 0 | 0 | 0 |  | 0 | 0 | 0 | 0 | 0 | 0 |  | 0 | 0 | 0 | 0 | 0 | 0 |  | 0 | 0 | 0 | 0 | 0 | 0 |  | 0 | 0 | 0 | 0 | 0 | 0 |  | 0 | 0 | 0 | 0 | 0 | 0 |  | 0 | 0 | 0 | 0 | 0 | 0 |  | 0 | 0 | 0 | 0 | 0 | 0 |  | 0 | 0 | 0 | 0 | 0 | 0 |  | 0 | 0 | 0 | 0 | 0 | 0 |  | 0 | 0 | 0 | 0 | 0 | 0 |  | 0 | 0 | 0 | 0 | 0 | 0 |  | 0 | 0 | 0 | 0 | 0 | 0 |  | 0 | 0 | 0 | 0 | 0 | 0 |  | 0 | 0 | 0 | 0 | 0 | 0 |  | 0 | 0 | 0 | 0 | 0 | 0 | 0 | 0 | 0 | 0 | 0 | 0 | 0 | 0 | 0 | 0 | 0 | 0 | 0 | 0 | 0 | 0 | 0 | 0 | 0 | 0 | 0 | 0 | 0 | 0 | 0 | 0 | 0 | 0 | 0 | 0 | 0 | 0 | 0 | 0 | 0 | 0 | 0 | 0 | 0 | 0 | 0 | 0 | 0 | 0 | 0 | 0 | 0 | 0 | 0 | 0 | 0 | 0 | 0 | 0 | 0 | 0 | 0 | 0 | 0 | 0 | 0 | 0 | 0 | 0 | 0 | 0 | 0 | 0 | 0 | 0 | 0 | 0 | 0 | 0 | 0 | 0 | 0 | 0 | 0 | 0 | 0 | 0 | 0 | 0 | 0 | 0 | 0 | 0 | 0 | 0 | 0 | 0 | 0 | 0 | 0 | 0 | 0 | 0 | 0 | 0 | 0 | 0 | 0 | 0 | 0 | 0 | 0 | 0 | 0 | 0 | 0 | 0 | 0 | 0 | 0 | 0 | 0 | 0 | 0 | 0 | 0 | 0 | 0 | 0 | 0 | 0 | 0 | 0 | 0 | 0 | 0 | 0 | 0 | 0 | 0 | 0 | 0 | 0 | 0 | 0 | 0 | 0 | 0 | 0 | 0 | 0 | 0 | 0 | 0 | 0 | 0
Anteile 66-67/70 FN25 VN25 | 66 | 67 | 25 | Frau | Sehr geehrte Frau Mag.a FN25 |  | Mag.a VN25 | Mag.a | VN25 | FN25 |  | FN25 | 9753 | Lind im Drautal |  |  |  | VN25.FN25@un.org | [6 empty] | 2 | 0 | 0 | 0 | 0 | 0 |  | 0 | 0 | 0 | 0 | 0 | 0 |  | 0 | 0 | 0 | 0 | 0 | 0 |  | 0 | 0 | 0 | 0 | 0 | 0 |  | 0 | 0 | 0 | 0 | 0 | 0 |  | 0 | 0 | 0 | 0 | 0 | 0 |  | 0 | 0 | 0 | 0 | 0 | 0 |  | 0 | 0 | 0 | 0 | 0 | 0 |  | 0 | 0 | 0 | 0 | 0 | 0 |  | 0 | 0 | 0 | 0 | 0 | 0 |  | 0 | 0 | 0 | 0 | 0 | 0 |  | 0 | 0 | 0 | 0 | 0 | 0 |  | 0 | 0 | 0 | 0 | 0 | 0 |  | 0 | 0 | 0 | 0 | 0 | 0 |  | 0 | 0 | 0 | 0 | 0 | 0 |  | 0 | 0 | 0 | 0 | 0 | 0 |  | 0 | 0 | 0 | 0 | 0 | 0 |  | 0 | 0 | 0 | 0 | 0 | 0 |  | 0 | 0 | 0 | 0 | 0 | 0 |  | 0 | 0 | 0 | 0 | 0 | 0 |  | 0 | 0 | 0 | 0 | 0 | 0 |  | 0 | 0 | 0 | 0 | 0 | 0 |  | 0 | 0 | 0 | 0 | 0 | 0 |  | 0 | 0 | 0 | 0 | 0 | 0 |  | 0 | 0 | 0 | 0 | 0 | 0 |  | 0 | 0 | 0 | 0 | 0 | 0 |  | 0 | 0 | 0 | 0 | 0 | 0 |  | 0 | 0 | 0 | 0 | 0 | 0 |  | 0 | 0 | 0 | 0 | 0 | 0 |  | 0 | 0 | 0 | 0 | 0 | 0 |  | 0 | 0 | 0 | 0 | 0 | 0 |  | 0 | 0 | 0 | 0 | 0 | 0 |  | 0 | 0 | 0 | 0 | 0 | 0 |  | 0 | 0 | 0 | 0 | 0 | 0 |  | 0 | 0 | 0 | 0 | 0 | 0 |  | 0 | 0 | 0 | 0 | 0 | 0 |  | 0 | 0 | 0 | 0 | 0 | 0 |  | 0 | 0 | 0 | 0 | 0 | 0 |  | 0 | 0 | 0 | 0 | 0 | 0 |  | 0 | 0 | 0 | 0 | 0 | 0 |  | 0 | 0 | 0 | 0 | 0 | 0 |  | 0 | 0 | 0 | 0 | 0 | 0 |  | 0 | 0 | 0 | 0 | 0 | 0 |  | 0 | 0 | 0 | 0 | 0 | 0 |  | 0 | 0 | 0 | 0 | 0 | 0 |  | 0 | 0 | 0 | 0 | 0 | 0 |  | 0 | 0 | 0 | 0 | 0 | 0 |  | 0 | 0 | 0 | 0 | 0 | 0 |  | 0 | 0 | 0 | 0 | 0 | 0 |  | 0 | 0 | 0 | 0 | 0 | 0 |  | 0 | 0 | 0 | 0 | 0 | 0 |  | 0 | 0 | 0 | 0 | 0 | 0 | 0 | 0 | 0 | 0 | 0 | 0 | 0 | 0 | 0 | 0 | 0 | 0 | 0 | 0 | 0 | 0 | 0 | 0 | 0 | 0 | 0 | 0 | 0 | 0 | 0 | 0 | 0 | 0 | 0 | 0 | 0 | 0 | 0 | 0 | 0 | 0 | 0 | 0 | 0 | 0 | 0 | 0 | 0 | 0 | 0 | 0 | 0 | 0 | 0 | 0 | 0 | 0 | 0 | 0 | 0 | 0 | 0 | 0 | 0 | 0 | 0 | 0 | 0 | 0 | 0 | 0 | 0 | 0 | 0 | 0 | 0 | 0 | 0 | 0 | 0 | 0 | 0 | 0 | 0 | 0 | 0 | 0 | 0 | 0 | 0 | 0 | 0 | 0 | 0 | 0 | 0 | 0 | 0 | 0 | 0 | 0 | 0 | 0 | 0 | 0 | 0 | 0 | 0 | 0 | 0 | 0 | 0 | 0 | 0 | 0 | 0 | 0 | 0 | 0 | 0 | 0 | 0 | 0 | 0 | 0 | 0 | 0 | 0 | 0 | 0 | 0 | 0 | 0 | 0 | 0 | 0 | 0 | 0 | 0 | 0 | 0 | 0 | 0 | 0 | 0 | 0 | 0 | 0 | 0 | 0 | 0 | 0 | 0 | 0 | 0 | 0
Anteile 68-69/70 FN26 VN26 | 68 | 69 | 26 | Herrn | Sehr geehrter Herr Mag. phil. Dr. phil. FN26 |  | Mag. phil. Dr. phil. VN26 | Mag. phil. Dr. phil. | VN26 | FN26 |  | FN26 | 7531 | Kemeten, Burgenland |  |  |  | VN26.FN26@un.org | [6 empty] | 2 | 0 | 0 | 0 | 0 | 0 |  | 0 | 0 | 0 | 0 | 0 | 0 |  | 0 | 0 | 0 | 0 | 0 | 0 |  | 0 | 0 | 0 | 0 | 0 | 0 |  | 0 | 0 | 0 | 0 | 0 | 0 |  | 0 | 0 | 0 | 0 | 0 | 0 |  | 0 | 0 | 0 | 0 | 0 | 0 |  | 0 | 0 | 0 | 0 | 0 | 0 |  | 0 | 0 | 0 | 0 | 0 | 0 |  | 0 | 0 | 0 | 0 | 0 | 0 |  | 0 | 0 | 0 | 0 | 0 | 0 |  | 0 | 0 | 0 | 0 | 0 | 0 |  | 0 | 0 | 0 | 0 | 0 | 0 |  | 0 | 0 | 0 | 0 | 0 | 0 |  | 0 | 0 | 0 | 0 | 0 | 0 |  | 0 | 0 | 0 | 0 | 0 | 0 |  | 0 | 0 | 0 | 0 | 0 | 0 |  | 0 | 0 | 0 | 0 | 0 | 0 |  | 0 | 0 | 0 | 0 | 0 | 0 |  | 0 | 0 | 0 | 0 | 0 | 0 |  | 0 | 0 | 0 | 0 | 0 | 0 |  | 0 | 0 | 0 | 0 | 0 | 0 |  | 0 | 0 | 0 | 0 | 0 | 0 |  | 0 | 0 | 0 | 0 | 0 | 0 |  | 0 | 0 | 0 | 0 | 0 | 0 |  | 0 | 0 | 0 | 0 | 0 | 0 |  | 0 | 0 | 0 | 0 | 0 | 0 |  | 0 | 0 | 0 | 0 | 0 | 0 |  | 0 | 0 | 0 | 0 | 0 | 0 |  | 0 | 0 | 0 | 0 | 0 | 0 |  | 0 | 0 | 0 | 0 | 0 | 0 |  | 0 | 0 | 0 | 0 | 0 | 0 |  | 0 | 0 | 0 | 0 | 0 | 0 |  | 0 | 0 | 0 | 0 | 0 | 0 |  | 0 | 0 | 0 | 0 | 0 | 0 |  | 0 | 0 | 0 | 0 | 0 | 0 |  | 0 | 0 | 0 | 0 | 0 | 0 |  | 0 | 0 | 0 | 0 | 0 | 0 |  | 0 | 0 | 0 | 0 | 0 | 0 |  | 0 | 0 | 0 | 0 | 0 | 0 |  | 0 | 0 | 0 | 0 | 0 | 0 |  | 0 | 0 | 0 | 0 | 0 | 0 |  | 0 | 0 | 0 | 0 | 0 | 0 |  | 0 | 0 | 0 | 0 | 0 | 0 |  | 0 | 0 | 0 | 0 | 0 | 0 |  | 0 | 0 | 0 | 0 | 0 | 0 |  | 0 | 0 | 0 | 0 | 0 | 0 |  | 0 | 0 | 0 | 0 | 0 | 0 |  | 0 | 0 | 0 | 0 | 0 | 0 |  | 0 | 0 | 0 | 0 | 0 | 0 |  | 0 | 0 | 0 | 0 | 0 | 0 |  | 0 | 0 | 0 | 0 | 0 | 0 | 0 | 0 | 0 | 0 | 0 | 0 | 0 | 0 | 0 | 0 | 0 | 0 | 0 | 0 | 0 | 0 | 0 | 0 | 0 | 0 | 0 | 0 | 0 | 0 | 0 | 0 | 0 | 0 | 0 | 0 | 0 | 0 | 0 | 0 | 0 | 0 | 0 | 0 | 0 | 0 | 0 | 0 | 0 | 0 | 0 | 0 | 0 | 0 | 0 | 0 | 0 | 0 | 0 | 0 | 0 | 0 | 0 | 0 | 0 | 0 | 0 | 0 | 0 | 0 | 0 | 0 | 0 | 0 | 0 | 0 | 0 | 0 | 0 | 0 | 0 | 0 | 0 | 0 | 0 | 0 | 0 | 0 | 0 | 0 | 0 | 0 | 0 | 0 | 0 | 0 | 0 | 0 | 0 | 0 | 0 | 0 | 0 | 0 | 0 | 0 | 0 | 0 | 0 | 0 | 0 | 0 | 0 | 0 | 0 | 0 | 0 | 0 | 0 | 0 | 0 | 0 | 0 | 0 | 0 | 0 | 0 | 0 | 0 | 0 | 0 | 0 | 0 | 0 | 0 | 0 | 0 | 0 | 0 | 0 | 0 | 0 | 0 | 0 | 0 | 0 | 0 | 0 | 0 | 0 | 0 | 0 | 0 | 0 | 0 | 0 | 0
Anteil 70/70 FN27 VN27 | 70 | 70 | 27 | Herrn | Sehr geehrter Herr FN27 |  | VN27 |  | VN27 | FN27 |  | FN27 | 9871 | Seeboden |  |  |  | VN27.FN27@un.org | [6 empty] | 1 | 0 | 0 | 0 | 0 | 0 |  | 0 | 0 | 0 | 0 | 0 | 0 |  | 0 | 0 | 0 | 0 | 0 | 0 |  | 0 | 0 | 0 | 0 | 0 | 0 |  | 0 | 0 | 0 | 0 | 0 | 0 |  | 0 | 0 | 0 | 0 | 0 | 0 |  | 0 | 0 | 0 | 0 | 0 | 0 |  | 0 | 0 | 0 | 0 | 0 | 0 |  | 0 | 0 | 0 | 0 | 0 | 0 |  | 0 | 0 | 0 | 0 | 0 | 0 |  | 0 | 0 | 0 | 0 | 0 | 0 |  | 0 | 0 | 0 | 0 | 0 | 0 |  | 0 | 0 | 0 | 0 | 0 | 0 |  | 0 | 0 | 0 | 0 | 0 | 0 |  | 0 | 0 | 0 | 0 | 0 | 0 |  | 0 | 0 | 0 | 0 | 0 | 0 |  | 0 | 0 | 0 | 0 | 0 | 0 |  | 0 | 0 | 0 | 0 | 0 | 0 |  | 0 | 0 | 0 | 0 | 0 | 0 |  | 0 | 0 | 0 | 0 | 0 | 0 |  | 0 | 0 | 0 | 0 | 0 | 0 |  | 0 | 0 | 0 | 0 | 0 | 0 |  | 0 | 0 | 0 | 0 | 0 | 0 |  | 0 | 0 | 0 | 0 | 0 | 0 |  | 0 | 0 | 0 | 0 | 0 | 0 |  | 0 | 0 | 0 | 0 | 0 | 0 |  | 0 | 0 | 0 | 0 | 0 | 0 |  | 0 | 0 | 0 | 0 | 0 | 0 |  | 0 | 0 | 0 | 0 | 0 | 0 |  | 0 | 0 | 0 | 0 | 0 | 0 |  | 0 | 0 | 0 | 0 | 0 | 0 |  | 0 | 0 | 0 | 0 | 0 | 0 |  | 0 | 0 | 0 | 0 | 0 | 0 |  | 0 | 0 | 0 | 0 | 0 | 0 |  | 0 | 0 | 0 | 0 | 0 | 0 |  | 0 | 0 | 0 | 0 | 0 | 0 |  | 0 | 0 | 0 | 0 | 0 | 0 |  | 0 | 0 | 0 | 0 | 0 | 0 |  | 0 | 0 | 0 | 0 | 0 | 0 |  | 0 | 0 | 0 | 0 | 0 | 0 |  | 0 | 0 | 0 | 0 | 0 | 0 |  | 0 | 0 | 0 | 0 | 0 | 0 |  | 0 | 0 | 0 | 0 | 0 | 0 |  | 0 | 0 | 0 | 0 | 0 | 0 |  | 0 | 0 | 0 | 0 | 0 | 0 |  | 0 | 0 | 0 | 0 | 0 | 0 |  | 0 | 0 | 0 | 0 | 0 | 0 |  | 0 | 0 | 0 | 0 | 0 | 0 |  | 0 | 0 | 0 | 0 | 0 | 0 |  | 0 | 0 | 0 | 0 | 0 | 0 |  | 0 | 0 | 0 | 0 | 0 | 0 |  | 0 | 0 | 0 | 0 | 0 | 0 | 0 | 0 | 0 | 0 | 0 | 0 | 0 | 0 | 0 | 0 | 0 | 0 | 0 | 0 | 0 | 0 | 0 | 0 | 0 | 0 | 0 | 0 | 0 | 0 | 0 | 0 | 0 | 0 | 0 | 0 | 0 | 0 | 0 | 0 | 0 | 0 | 0 | 0 | 0 | 0 | 0 | 0 | 0 | 0 | 0 | 0 | 0 | 0 | 0 | 0 | 0 | 0 | 0 | 0 | 0 | 0 | 0 | 0 | 0 | 0 | 0 | 0 | 0 | 0 | 0 | 0 | 0 | 0 | 0 | 0 | 0 | 0 | 0 | 0 | 0 | 0 | 0 | 0 | 0 | 0 | 0 | 0 | 0 | 0 | 0 | 0 | 0 | 0 | 0 | 0 | 0 | 0 | 0 | 0 | 0 | 0 | 0 | 0 | 0 | 0 | 0 | 0 | 0 | 0 | 0 | 0 | 0 | 0 | 0 | 0 | 0 | 0 | 0 | 0 | 0 | 0 | 0 | 0 | 0 | 0 | 0 | 0 | 0 | 0 | 0 | 0 | 0 | 0 | 0 | 0 | 0 | 0 | 0 | 0 | 0 | 0 | 0 | 0 | 0 | 0 | 0 | 0 | 0 | 0 | 0 | 0 | 0 | 0 | 0 | 0 | 0
[25 empty] | 70 | 0 | 0 | 0 | 0 | 0 | 0 | 0 | 0 | 0 | 0 | 0 | 0 | 0 | 0 | 0 | 0 | 0 | 0 | 0 | 0 | 0 | 0 | 0 | 0 | 0 | 0 | 0 | 0 | 0 | 0 | 0 | 0 | 0 | 0 | 0 | 0 | 0 | 0 | 0 | 0 | 0 | 0 | 0 | 0 | 0 | 0 | 0 | 0 | 0 | 0 | 0 | 0 | 0 | 0 | 0 | 0 | 0 | 0 | 0 | 0 | 0 | 0 | 0 | 0 | 0 | 0 | 0 | 0 | 0 | 0 | 0 | 0 | 0 | 0 | 0 | 0 | 0 | 0 | 0 | 0 | 0 | 0 | 0 | 0 | 0 | 0 | 0 | 0 | 0 | 0 | 0 | 0 | 0 | 0 | 0 | 0 | 0 | 0 | 0 | 0 | 0 | 0 | 0 | 0 | 0 | 0 | 0 | 0 | 0 | 0 | 0 | 0 | 0 | 0 | 0 | 0 | 0 | 0 | 0 | 0 | 0 | 0 | 0 | 0 | 0 | 0 | 0 | 0 | 0 | 0 | 0 | 0 | 0 | 0 | 0 | 0 | 0 | 0 | 0 | 0 | 0 | 0 | 0 | 0 | 0 | 0 | 0 | 0 | 0 | 0 | 0 | 0 | 0 | 0 | 0 | 0 | 0 | 0 | 0 | 0 | 0 | 0 | 0 | 0 | 0 | 0 | 0 | 0 | 0 | 0 | 0 | 0 | 0 | 0 | 0 | 0 | 0 | 0 | 0 | 0 | 0 | 0 | 0 | 0 | 0 | 0 | 0 | 0 | 0 | 0 | 0 | 0 | 0 | 0 | 0 | 0 | 0 | 0 | 0 | 0 | 0 | 0 | 0 | 0 | 0 | 0 | 0 | 0 | 0 | 0 | 0 | 0 | 0 | 0 | 0 | 0 | 0 | 0 | 0 | 0 | 0 | 0 | 0 | 0 | 0 | 0 | 0 | 0 | 0 | 0 | 0 | 0 | 0 | 0 | 0 | 0 | 0 | 0 | 0 | 0 | 0 | 0 | 0 | 0 | 0 | 0 | 0 | 0 | 0 | 0 | 0 | 0 | 0 | 0 | 0 | 0 | 0 | 0 | 0 | 0 | 0 | 0 | 0 | 0 | 0 | 0 | 0 | 0 | 0 | 0 | 0 | 0 | 0 | 0 | 0 | 0 | 0 | 0 | 0 | 0 | 0 | 0 | 0 | 0 | 0 | 0 | 0 | 0 | 0 | 0 | 0 | 0 | 0 | 0 | 0 | 0 | 0 | 0 | 0 | 0 | 0 | 0 | 0 | 0 | 0 | 0 | 0 | 0 | 0 | 0 | 0 | 0 | 0 | 0 | 0 | 0 | 0 | 0 | 0 | 0 | 0 | 0 | 0 | 0 | 0 | 0 | 0 | 0 | 0 | 0 | 0 | 0 | 0 | 0 | 0 | 0 | 0 | 0 | 0 | 0 | 0 | 0 | 0 | 0 | 0 | 0 | 0 | 0 | 0 | 0 | 0 | 0 | 0 | 0 | 0 | 0 | 0 | 0 | 0 | 0 | 0 | 0 | 0 | 0 | 0 | 0 | 0 | 0 | 0 | 0 | 0 | 0 | 0 | 0 | 0 | 0 | 0 | 0 | 0 | 0 | 0 | 0 | 0 | 0 | 0 | 0 | 0 | 0 | 0 | 0 | 0 | 0 | 0 | 0 | 0 | 0 | 0 | 0 | 0 | 0 | 0 | 0 | 0 | 0 | 0 | 0 | 0 | 0 | 0 | 0 | 0 | 0 | 0 | 0 | 0 | 0 | 0 | 0 | 0 | 0 | 0 | 0 | 0 | 0 | 0 | 0 | 0 | 0 | 0 | 0 | 0 | 0 | 0 | 0 | 0 | 0 | 0 | 0 | 0 | 0 | 0 | 0 | 0 | 0 | 0 | 0 | 0 | 0 | 0 | 0 | 0 | 0 | 0 | 0 | 0 | 0 | 0 | 0 | 0 | 0 | 0 | 0 | 0 | 0 | 0 | 0 | 0 | 0 | 0 | 0 | 0 | 0 | 0 | 0 | 0 | 0 | 0 | 0 | 0 | 0 | 0 | 0 | 0 | 0 | 0 | 0 | 0 | 0 | 0 | 0 | 0 | 0 | 0 | 0 | 0 | 0 | 0 | 0 | 0 | 0 | 0 | 0 | 0 | 0 | 0 | 0 | 0 | 0 | 0 | 0 | 0 | 0 | 0
[27 empty] | 2022 | 2023 | 2023 | 2023 | 2023 | 2023 | 2023 | 2023 | 2024 | 2024 | 2024 | 2024 | 2024 | 2024 | 2024 | 2025 | 2025 | 2025 | 2025 | 2025 | 2025 | 2025 | 2026 | 2026 | 2026 | 2026 | 2026 | 2026 | 2026 | 2027 | 2027 | 2027 | 2027 | 2027 | 2027 | 2027 | 2028 | 2028 | 2028 | 2028 | 2028 | 2028 | 2028 | 2029 | 2029 | 2029 | 2029 | 2029 | 2029 | 2029 | 2030 | 2030 | 2030 | 2030 | 2030 | 2030 | 2030 | 2031 | 2031 | 2031 | 2031 | 2031 | 2031 | 2031 | 2032 | 2032 | 2032 | 2032 | 2032 | 2032 | 2032 | 2033 | 2033 | 2033 | 2033 | 2033 | 2033 | 2033 | 2034 | 2034 | 2034 | 2034 | 2034 | 2034 | 2034 | 2035 | 2035 | 2035 | 2035 | 2035 | 2035 | 2035 | 2036 | 2036 | 2036 | 2036 | 2036 | 2036 | 2036 | 2037 | 2037 | 2037 | 2037 | 2037 | 2037 | 2037 | 2038 | 2038 | 2038 | 2038 | 2038 | 2038 | 2038 | 2039 | 2039 | 2039 | 2039 | 2039 | 2039 | 2039 | 2040 | 2040 | 2040 | 2040 | 2040 | 2040 | 2040 | 2041 | 2041 | 2041 | 2041 | 2041 | 2041 | 2041 | 2042 | 2042 | 2042 | 2042 | 2042 | 2042 | 2042 | 2043 | 2043 | 2043 | 2043 | 2043 | 2043 | 2043 | 2044 | 2044 | 2044 | 2044 | 2044 | 2044 | 2044 | 2045 | 2045 | 2045 | 2045 | 2045 | 2045 | 2045 | 2046 | 2046 | 2046 | 2046 | 2046 | 2046 | 2046 | 2047 | 2047 | 2047 | 2047 | 2047 | 2047 | 2047 | 2048 | 2048 | 2048 | 2048 | 2048 | 2048 | 2048 | 2049 | 2049 | 2049 | 2049 | 2049 | 2049 | 2049 | 2050 | 2050 | 2050 | 2050 | 2050 | 2050 | 2050 | 2051 | 2051 | 2051 | 2051 | 2051 | 2051 | 2051 | 2052 | 2052 | 2052 | 2052 | 2052 | 2052 | 2052 | 2053 | 2053 | 2053 | 2053 | 2053 | 2053 | 2053 | 2054 | 2054 | 2054 | 2054 | 2054 | 2054 | 2054 | 2055 | 2055 | 2055 | 2055 | 2055 | 2055 | 2055 | 2056 | 2056 | 2056 | 2056 | 2056 | 2056 | 2056 | 2057 | 2057 | 2057 | 2057 | 2057 | 2057 | 2057 | 2058 | 2058 | 2058 | 2058 | 2058 | 2058 | 2058 | 2059 | 2059 | 2059 | 2059 | 2059 | 2059 | 2059 | 2060 | 2060 | 2060 | 2060 | 2060 | 2060 | 2060 | 2061 | 2061 | 2061 | 2061 | 2061 | 2061 | 2061 | 2062 | 2062 | 2062 | 2062 | 2062 | 2062 | 2062 | 2063 | 2063 | 2063 | 2063 | 2063 | 2063 | 2063 | 2064 | 2064 | 2064 | 2064 | 2064 | 2064 | 2064 | 2065 | 2065 | 2065 | 2065 | 2065 | 2065 | 2065 | 2066 | 2066 | 2066 | 2066 | 2066 | 2066 | 2066 | 2067 | 2067 | 2067 | 2067 | 2067 | 2067 | 2067 | 2068 | 2068 | 2068 | 2068 | 2068 | 2068 | 2068 | 2069 | 2069 | 2069 | 2069 | 2069 | 2069 | 2069 | 2070 | 2070 | 2070 | 2070 | 2070 | 2070 | 2070 | 2071 | 2071 | 2071 | 2071 | 2071 | 2071 | 2071 | 2072 | 2072 | 2072 | 2072 | 2072 | 2072 | 2072 | 2073 | 2073 | 2073 | 2073 | 2073 | 2073 | 2023 | 2024 | 2025 | 2026 | 2026 | 2026 | 2026 | 2026 | 2027 | 2027 | 2027 | 2027 | 2027 | 2027 | 2027 | 2028 | 2028 | 2028 | 2028 | 2028 | 2028 | 2028 | 2029 | 2029 | 2029 | 2029 | 2029 | 2029 | 2029 | 2030 | 2030 | 2030 | 2030 | 2030 | 2030 | 2030 | 2031 | 2031 | 2031 | 2031 | 2031 | 2031 | 2031 | 2032 | 2032 | 2032 | 2032 | 2032 | 2032 | 2032 | 2033

## Strombilanz (2)
BRUTTO! | Warmwasser Ökostrom |  | Tagstrom Ökostrom |  | Netz | €ges | kWhges | Cent/kWhges | Eigenstrom [kWh] | €Eigenstrom | €Überschuss-einspeisung | 2019 | Warmwasser Ökostrom |  | Tagstrom Ökostrom |  | Netz | €ges | kWhges | Cent/kWh ges. | 2020 | Warmwasser Ökostrom |  | Tagstrom Ökostrom |  | Netz | €ges | kWhges | Cent/kWh ges.
11 | kWh | Cent/kWh | kWh | Cent/kWh | Cent/kWh |  |  |  | 65% |  | 50% | 11 | kWh | Cent/kWh | kWh | Cent/kWh | Cent/kWh |  |  |  | 11 | kWh | Cent/kWh | kWh | Cent/kWh | Cent/kWh
Top1 | 953 | 9.5522 | 1968 | 11.6793 | 7.154 | 708.29 | 2921 | 24.2482 | 1898.65 | 460.3885 | 26.7681 | Top1 | 632 | 13 | 2922 |  |  | 725 | 3554 | 22 | Top1 | 953 | 9.5522 | 1968 | 11.6793 | 7.154 | 708.29 | 2921 | 24.2482
Top2 | 1075 | 9.5531 | 1882 | 11.7603 | 7.0158 | 710.44 | 2957 | 24.0257 | 1922.05 | 461.786 | 26.7681 | Top2 | 1416 | 8 | 2070 |  |  | 630.78 | 3486 | 25 | Top2 | 1075 | 9.5531 | 1882 | 11.7603 | 7.0158 | 710.44 | 2957 | 24.0257
Top3 | [6 empty] | 3500 | 18 | 2275 | 409.5 | 26.7681 | Top3 | [8 empty] | Top3
Top4 | [6 empty] | 3500 | 18 | 2275 | 409.5 | 26.7681 | Top4 | [8 empty] | Top4
Top5 | [6 empty] | 3500 | 18 | 2275 | 409.5 | 26.7681 | Top5 | [8 empty] | Top5
Top6 | [6 empty] | 3500 | 18 | 2275 | 409.5 | 26.7681 | Top6 | [8 empty] | Top6
Top7 | [6 empty] | 2500 | 18 | 1625 | 292.5 | 26.7681 | Top7 | [8 empty] | Top7
Top8 | [6 empty] | 3500 | 18 | 2275 | 409.5 | 26.7681 | Top8 | [8 empty] | Top8
Top9 | [6 empty] | 4000 | 18 | 2600 | 468 | 26.7681 | Top9 | [8 empty] | Top9
Top10 | [6 empty] | 4300 | 18 | 2795 | 503.1 | 26.7681 | Top10 | [8 empty] | Top10
Gemeinstrom | [6 empty] | 5000 | 18 | 3250 | 585 | 26.7681 | Gemeinstrom | [8 empty] | Gemeinstrom
Gesamt | 2028 |  | 3850 |  |  |  | 39178 |  |  | 4818.2745 |  | Gesamt | 2048 |  | 4992 |  |  | 1355.78 | 7040 |  | Gesamt | 2028 |  | 3850 |  |  | 1418.73 | 5878
[7 empty] | 29383.5 | 75 % Eigenversorgung GEA-Teilnehmer/-innen
[7 empty] | 9794.5 | 25 % Strom aus Netz GEA-Teilnehmer/-innen
PV-Erzeugung:
kWp | 35.2 | kWh/kWp/a
kWh | 31680 | 900
Batterie kWh | #REF!
Eigenstromverbrauch: | 65% | 20592 | kWh
Überschusseinspeisung: | 35% | 11088 | kWh
Eigenversorgung: | 75% | 29383.5 | kWh
Bezug aus Netz: | 25% | 9794.5 | kWh

## PV-Prognose
https://pvaustria.at/sonnenklar_rechner/
…bei PV-Neigung Süd 10°
3000 | 3 Pers | 4kWp | !kW Warmwasser
Eigenverbrauchsanteil: 56%

## PLZ (hidden)
PLZ | Ort
1000 | Wien
1010 | Wien
1011 | Wien
1012 | Wien
1013 | Wien
1014 | Wien
1015 | Wien
1016 | Wien
1017 | Wien-Parlament
1020 | Wien
1021 | Wien
1022 | Wien
1023 | Wien
1024 | Wien
1025 | Wien
1030 | Wien
1031 | Wien
1032 | Wien
1033 | Wien
1034 | Wien
1035 | Wien
1037 | Wien
1040 | Wien
1041 | Wien
1042 | Wien
1043 | Wien
1050 | Wien
1051 | Wien
1052 | Wien
1053 | Wien
1060 | Wien
1061 | Wien
1062 | Wien
1064 | Wien
1070 | Wien
1071 | Wien
1081 | Wien
1091 | Wien
1101 | Wien
1111 | Wien
1121 | Wien
1131 | Wien
1141 | Wien
1151 | Wien
1161 | Wien
1171 | Wien
1181 | Wien
1191 | Wien
1201 | Wien
1211 | Wien
1221 | Wien
1231 | Wien
1072 | Wien
1080 | Wien
1082 | Wien
1090 | Wien
1092 | Wien
1093 | Wien
1094 | Wien
1095 | Wien
1096 | Wien
1097 | Wien
1100 | Wien
1102 | Wien
1103 | Wien
1104 | Wien
1105 | Wien
1106 | Wien
1107 | Wien
1108 | Wien
1109 | Wien
1110 | Wien
1112 | Wien
1113 | Wien
1120 | Wien
1122 | Wien
1123 | Wien
1124 | Wien
1125 | Wien
1126 | Wien
1127 | Wien
1130 | Wien
1132 | Wien
1133 | Wien
1134 | Wien
1140 | Wien
1142 | Wien
1143 | Wien
1144 | Wien
1145 | Wien
1147 | Wien
1149 | Wien
1150 | Wien
1152 | Wien
1153 | Wien
1154 | Wien
1160 | Wien
1160 | Wien
1162 | Wien
1163 | Wien
1164 | Wien
1165 | Wien
1166 | Wien
1170 | Wien
1172 | Wien
1173 | Wien
1174 | Wien
1180 | Wien
1182 | Wien
1183 | Wien
1184 | Wien
1190 | Wien
1192 | Wien
1193 | Wien
1194 | Wien
1195 | Wien
1196 | Wien
1197 | Wien
1200 | Wien
1202 | Wien
1203 | Wien
1204 | Wien
1205 | Wien
1206 | Wien
1210 | Wien
1212 | Wien
1213 | Wien
1214 | Wien
1215 | Wien
1216 | Wien
1217 | Wien
1218 | Wien
1220 | Wien
1222 | Wien
1223 | Wien
1224 | Wien
1225 | Wien
1226 | Wien
1227 | Wien
1228 | Wien
1229 | Wien
1230 | Wien
1232 | Wien
1233 | Wien
1234 | Wien
1235 | Wien
1236 | Wien
1237 | Wien
1238 | Wien
1239 | Wien
1300 | Wien-Flughafen
1322 | Wien
1400 | Wien-Vereinte Nationen
1450 | Wien-Austria Center
2000 | Stockerau
2020 | Hollabrunn
2023 | Nappersdorf
2034 | Großharras
2041 | Wullersdorf
2051 | Zellerndorf
2054 | Haugsdorf
2061 | Hadres
2070 | Retz, Niederösterreich
2084 | Weitersfeld, Niederösterreich
2091 | Langau bei Geras
2093 | Geras
2100 | Korneuburg
2102 | Bisamberg
2103 | Langenzersdorf
2104 | Spillern
2115 | Ernstbrunn
2120 | Wolkersdorf im Weinviertel
2122 | Ulrichskirchen
2124 | Niederkreuzstetten
2130 | Mistelbach an der Zaya
2136 | Laa an der Thaya
2141 | Ameis
2144 | Altlichtenwarth
2145 | Hausbrunn
2152 | Gnadendorf
2161 | Poysbrunn
2163 | Ottenthal, Bez. Mistelbach
2170 | Poysdorf
2172 | Schrattenberg bei Poysdorf
2181 | Dobermannsdorf
2182 | Palterndorf
2191 | Gaweinstal
2201 | Gerasdorf bei Wien
2202 | Enzersfeld bei Wien
2203 | Großebersdorf, Niederösterreich
2211 | Pillichsdorf
2212 | Großengersdorf
2213 | Bockfließ
2214 | Auersthal
2215 | Raggendorf
2221 | Groß Schweinbarth
2222 | Bad Pirawarth
2225 | Zistersdorf
2230 | Gänserndorf
2231 | Strasshof an der Nordbahn
2232 | Deutsch Wagram
2241 | Schönkirchen, Niederösterreich
2242 | Prottes
2243 | Matzen
2244 | Spannberg
2245 | Velm-Götzendorf
2251 | Ebenthal, Niederösterreich
2252 | Ollersdorf, Bez. Gänserndorf
2253 | Weikendorf
2261 | Angern, March
2262 | Stillfried
2263 | Dürnkrut
2264 | Jedenspeigen
2265 | Drösing
2272 | Niederabsdorf
2273 | Hohenau an der March
2274 | Rabensburg
2275 | Bernhardsthal
2281 | Raasdorf bei Wien
2283 | Obersiebenbrunn
2291 | Lassee, Niederösterreich
2292 | Engelhartstetten
2293 | Marchegg Stadt
2294 | Marchegg Bahnhof
2295 | Oberweiden
2301 | Groß-Enzersdorf
2304 | Orth an der Donau
2320 | Schwechat
2323 | Schwechat-Mannswörth
2324 | Schwechat-Rannersdorf
2325 | Himberg bei Wien
2326 | Maria Lanzendorf
2331 | Vösendorf
2332 | Hennersdorf bei Wien
2333 | Leopoldsdorf bei Wien
2334 | Vösendorf-Süd
2340 | Mödling
2342 | Mödling
2344 | Maria Enzersdorf
2345 | Brunn am Gebirge
2346 | Maria Enzersdorf-Südstadt
2351 | Wiener Neudorf
2352 | Gumpoldskirchen
2353 | Guntramsdorf
2355 | Wiener Neudorf
2361 | Laxenburg
2362 | Biedermannsdorf
2371 | Hinterbrühl
2372 | Gießhübl bei Wien
2380 | Perchtoldsdorf
2381 | Laab im Walde
2384 | Breitenfurt bei Wien
2385 | Breitenfurt bei Wien
2391 | Kaltenleutgeben
2392 | Sulz im Wienerwald
2393 | Sittendorf bei Wien
2401 | Fischamend
2402 | Maria Ellend, Donau
2405 | Bad Deutsch Altenburg
2410 | Hainburg an der Donau
2412 | Wolfsthal
2421 | Kittsee
2424 | Zurndorf
2425 | Nickelsdorf, Leitha
2432 | Schwadorf bei Wien
2435 | Ebergassing
2440 | Gramatneusiedl
2442 | Unterwaltersdorf
2443 | Deutsch Brodersdorf
2451 | Hof am Leithagebirge
2452 | Mannersdorf am Leithagebirge
2460 | Bruck an der Leitha
2474 | Gattendorf
2481 | Achau
2482 | Münchendorf
2483 | Ebreichsdorf
2485 | Wampersdorf
2486 | Pottendorf
2490 | Ebenfurth
2491 | Neufeld an der Leitha
2493 | Lichtenwörth-Nadelburg
2500 | Baden bei Wien
2502 | Baden-Leesdorf
2511 | Pfaffstätten, Bez. Baden
2512 | Tribuswinkel
2513 | Möllersdorf
2514 | Traiskirchen
2521 | Trumau, Aspangbahn
2522 | Oberwaltersdorf
2523 | Tattendorf, Niederösterreich
2525 | Günselsdorf
2531 | Gaaden bei Mödling
2532 | Heiligenkreuz bei Baden
2534 | Alland
2540 | Bad Vöslau
2542 | Kottingbrunn
2544 | Leobersdorf
2551 | Enzesfeld-Lindabrunn
2552 | Hirtenberg
2560 | Berndorf, Niederösterreich
2562 | Berndorf, Niederösterreich
2563 | Pottenstein, Triesting
2564 | Weissenbach an der Triesting
2565 | Neuhaus, Triestingtal
2571 | Altenmarkt-Thenneberg
2572 | Kaumberg
2601 | Sollenau
2603 | Felixdorf
2604 | Theresienfeld
2620 | Neunkirchen, Niederösterreich
2622 | Neunkirchen, Niederösterreich
2630 | Ternitz
2632 | Wimpassing im Schwarzatale
2640 | Gloggnitz
2650 | Payerbach
2651 | Reichenau an der Rax
2700 | Wiener Neustadt
2702 | Wiener Neustadt
2704 | Wiener Neustadt
2705 | Wiener Neustadt
2721 | Bad Fischau
2722 | Winzendorf, Niederösterreich
2732 | Willendorf am Steinfelde
2733 | Grünbach am Schneeberg
2734 | Puchberg am Schneeberg
2751 | Steinabrückl
2752 | Wöllersdorf
2753 | Markt Piesting
2754 | Waldegg an der Piesting
2763 | Pernitz, Niederösterreich
2811 | Wiesmath
2821 | Lanzenkirchen
2822 | Erlach an der Pitten
2823 | Pitten
2831 | Warth, Niederösterreich
2840 | Grimmenstein
2851 | Krumbach, Niederösterreich
2860 | Kirchschlag in der Buckligen Welt
2870 | Aspang
2880 | Kirchberg am Wechsel
3001 | Mauerbach
3002 | Purkersdorf
3003 | Gablitz
3004 | Ried am Riederberg
3011 | Untertullnerbach
3012 | Wolfsgraben
3013 | Tullnerbach-Lawies
3021 | Pressbaum
3031 | Rekawinkel
3032 | Eichgraben, Niederösterreich
3033 | Altlengbach
3034 | Maria Anzbach
3040 | Neulengbach
3041 | Asperhofen
3042 | Würmla
3051 | St. Christophen
3052 | Innermanzing
3053 | Laaben bei Neulengbach
3061 | Ollersbach
3062 | Kirchstetten, Bez. St. Pölten
3071 | Böheimkirchen
3072 | Kasten bei Böheimkirchen
3073 | Stössing
3100 | St. Pölten
3101 | St. Pölten
3102 | St. Pölten
3103 | St. Pölten
3104 | St. Pölten-Harland
3106 | St. Pölten-Spratzern
3107 | St. Pölten-Traisenpark
3108 | St. Pölten-Wagram
3109 | St. Pölten
3111 | St. Pölten
3121 | Karlstetten
3130 | Herzogenburg
3133 | Traismauer
3143 | Pyhra, Bez. St. Pölten
3144 | Wald, Niederösterreich
3150 | Wilhelmsburg an der Traisen
3151 | St. Georgen am Steinfeld
3160 | Traisen
3161 | St. Veit an der Gölsen
3170 | Hainfeld, Niederösterreich
3180 | Lilienfeld
3184 | Türnitz, Niederösterreich
3193 | St. Aegyd am Neuwalde, Markt
3200 | Ober-Grafendorf
3202 | Hofstetten, Pielach
3203 | Rabenstein an der Pielach
3204 | Kirchberg an der Pielach
3213 | Frankenfels
3214 | Puchenstuben
3240 | Mank
3242 | Texing
3243 | St. Leonhard am Forst
3250 | Wieselburg an der Erlauf
3251 | Purgstall an der Erlauf
3261 | Steinakirchen am Forst
3264 | Gresten
3270 | Scheibbs
3281 | Oberndorf an der Melk
3282 | St. Georgen an der Leys
3292 | Gaming
3293 | Lunz am See
3300 | Amstetten, Niederösterreich
3302 | Amstetten, Niederösterreich
3314 | Strengberg
3321 | Ardagger
3324 | Euratsfeld
3331 | Kematen an der Ybbs
3333 | Böhlerwerk
3334 | Gaflenz
3335 | Weyer, Oberösterreich
3340 | Waidhofen an der Ybbs
3341 | Ybbsitz
3343 | Hollenstein an der Ybbs
3345 | Göstling an der Ybbs
3350 | Haag, Niederösterreich
3352 | St. Peter in der Au
3353 | Seitenstetten
3361 | Aschbach Markt
3363 | Ulmerfeld-Hausmening
3370 | Ybbs an der Donau
3372 | Blindenmarkt
3373 | Kemmelbach
3380 | Pöchlarn
3382 | Loosdorf, Bez. Melk
3383 | Hürm
3385 | Prinzersdorf
3390 | Melk
3400 | Klosterneuburg
3402 | Klosterneuburg
3403 | Klosterneuburg
3411 | Weidling
3412 | Kierling
3413 | Hintersdorf
3420 | Kritzendorf
3421 | Höflein an der Donau
3422 | Greifenstein, Niederösterreich
3423 | St. Andrä-Wördern
3424 | Zeiselmauer
3425 | Langenlebarn
3430 | Tulln an der Donau
3433 | Königstetten
3434 | Tulbing
3435 | Zwentendorf an der Donau
3441 | Judenau
3442 | Langenrohr
3443 | Sieghartskirchen
3451 | Michelhausen
3452 | Atzenbrugg
3454 | Sitzenberg-Reidling
3462 | Absdorf
3464 | Hausleiten
3465 | Königsbrunn am Wagram
3470 | Kirchberg am Wagram
3471 | Großriedenthal
3474 | Altenwörth
3481 | Fels am Wagram
3484 | Grafenwörth
3485 | Haitzendorf
3492 | Etsdorf am Kamp
3493 | Hadersdorf am Kamp
3494 | Gedersdorf
3495 | Rohrendorf bei Krems
3500 | Krems an der Donau
3502 | Krems-Lerchenfeld
3504 | Krems-Stein
3507 | Krems-Mitterau
3511 | Furth bei Göttweig
3512 | Mautern, Niederösterreich
3524 | Grainbrunn
3532 | Rastenfeld, Niederösterreich
3541 | Senftenberg, Niederösterreich
3542 | Gföhl
3550 | Langenlois
3552 | Lengenfeld bei Krems
3553 | Schiltern bei Langenlois
3571 | Gars am Kamp
3580 | Horn, Niederösterreich
3593 | Neupölla
3610 | Weißenkirchen in der Wachau
3611 | Großheinrichschlag
3620 | Spitz, Donau
3622 | Mühldorf, Niederösterreich
3623 | Kottes
3631 | Ottenschlag, Niederösterreich
3632 | Traunstein, Niederösterreich
3633 | Schönbach, Niederösterreich
3643 | Maria Laach am Jauerling
3650 | Pöggstall
3653 | Weiten, Niederösterreich
3654 | Raxendorf
3661 | Artstetten
3664 | Martinsberg, Niederösterreich
3671 | Marbach an der Donau
3672 | Maria Taferl
3680 | Persenbeug
3683 | Yspertal
3701 | Großweikersdorf
3710 | Ziersdorf
3712 | Maissau
3730 | Eggenburg
3741 | Pulkau
3751 | Sigmundsherberg
3753 | Hötzelsdorf
3763 | Japons
3804 | Allentsteig
3812 | Groß Siegharts
3813 | Dietmanns
3820 | Raabs an der Thaya
3830 | Waidhofen an der Thaya
3834 | Pfaffenschlag bei Waidhofen an der Thaya
3843 | Dobersberg
3852 | Gastern
3860 | Heidenreichstein
3871 | Nagelberg
3874 | Litschau
3900 | Schwarzenau, Waldviertel
3902 | Vitis, Niederösterreich
3903 | Echsenbach
3910 | Zwettl, Niederösterreich
3911 | Rappottenstein
3920 | Groß Gerungs
3925 | Arbesbach
3931 | Schweiggers
3943 | Schrems, Niederösterreich
3950 | Gmünd, Niederösterreich
3970 | Weitra
3972 | Bad Großpertholz
4010 | Linz, Donau
4013 | Linz, Donau
4014 | Linz, Donau
4015 | Linz, Donau
4017 | Linz, Donau
4018 | Linz, Donau
4020 | Linz, Donau
4021 | Linz, Donau
5021 | Salzburg
6021 | Innsbruck
7001 | Eisenstadt
8021 | Graz
9021 | Klagenfurt
4022 | Linz, Donau
4023 | Linz, Donau
4024 | Linz, Donau
4025 | Linz, Donau
4026 | Linz, Donau
4029 | Linz, Donau
4030 | Linz, Donau
4033 | Linz-Ebelsberg
4034 | Linz, Donau
4040 | Linz, Donau
4043 | Linz-Pöstlingberg
4044 | Linz, Donau
4045 | Linz-Steg
4046 | Linz, Donau
4048 | Puchenau
4050 | Traun
4051 | St. Martin bei Linz
4052 | Ansfelden
4053 | Haid bei Ansfelden
4059 | Leonding
4060 | Leonding
4061 | Pasching
4062 | Thening
4063 | Hörsching
4064 | Oftering
4066 | Pasching
4069 | Leonding
4070 | Eferding
4072 | Alkoven
4073 | Wilhering
4081 | Hartkirchen, Oberösterreich
4082 | Aschach an der Donau
4083 | Haibach ob der Donau
4084 | St. Agatha, Oberösterreich
4085 | Wesenufer
4090 | Engelhartszell
4092 | Esternberg
4100 | Ottensheim
4101 | Feldkirchen an der Donau
4111 | Walding
4113 | St. Martin im Mühlkreis
4120 | Neufelden
4121 | Altenfelden
4132 | Lembach im Mühlkreis
4142 | Hofkirchen im Mühlkreis
4143 | Neustift, Mühlkreis
4144 | Oberkappel
4150 | Rohrbach in Oberösterreich
4153 | Peilstein im Mühlviertel
4160 | Aigen im Mühlkreis
4161 | Ulrichsberg, Oberösterreich
4170 | Haslach an der Mühl
4171 | St. Peter am Wimberg
4175 | Herzogsdorf
4180 | Zwettl an der Rodl
4181 | Oberneukirchen, Oberösterreich
4190 | Bad Leonfelden
4192 | Schenkenfelden
4193 | Reichenthal, Oberösterreich
4201 | Gramastetten
4202 | Hellmonsödt
4203 | Altenberg bei Linz
4210 | Gallneukirchen
4211 | Alberndorf in der Riedmark
4212 | Neumarkt im Mühlkreis
4221 | Steyregg
4222 | St. Georgen an der Gusen
4223 | Katsdorf
4224 | Wartberg ob der Aist
4230 | Pregarten
4232 | Hagenberg im Mühlkreis
4240 | Freistadt, Oberösterreich
4242 | Hirschbach im Mühlkreis
4251 | Sandl
4261 | Rainbach im Mühlkreis
4263 | Windhaag bei Freistadt
4273 | Unterweißenbach, Oberösterreich
4280 | Königswiesen
4283 | Bad Zell
4291 | Lasberg
4293 | Gutau
4300 | St. Valentin, Niederösterreich
4310 | Mauthausen
4311 | Schwertberg
4312 | Ried in der Riedmark
4313 | Mauthausen
4320 | Perg
4331 | Naarn im Machland
4342 | Baumgartenberg
4343 | Mitterkirchen
4351 | Saxen
4360 | Grein
4362 | Bad Kreuzen
4363 | Pabneukirchen
4372 | St. Georgen am Walde
4391 | Waldhausen im Strudengau
4400 | Steyr
4402 | Steyr
4403 | Steyr
4404 | Steyr
4405 | Steyr-Münichholz
4406 | Steyr
4407 | Steyr-Gleink
4411 | Christkindl
4431 | Haidershofen
4442 | Kleinraming
4443 | Maria Neustift
4451 | Garsten
4452 | Ternberg
4463 | Großraming
4470 | Enns
4481 | Asten, Oberösterreich
4482 | Ennsdorf bei Enns
4484 | Kronstorf
4490 | St. Florian
4491 | Niederneukirchen
4493 | Wolfern
4501 | Neuhofen an der Krems
4502 | St. Marien
4522 | Sierning
4523 | Neuzeug
4531 | Kematen an der Krems
4540 | Bad Hall
4550 | Kremsmünster
4551 | Ried im Traunkreis
4552 | Wartberg an der Krems
4553 | Schlierbach, Oberösterreich
4560 | Kirchdorf an der Krems
4562 | Steinbach am Ziehberg
4563 | Micheldorf in Oberösterreich
4564 | Klaus an der Pyhrnbahn
4571 | Steyrling
4572 | St. Pankraz
4573 | Hinterstoder
4575 | Rossleithen
4580 | Windischgarsten
4582 | Spital am Pyhrn
4591 | Molln
4594 | Grünburg, Oberösterreich
4600 | Wels
4601 | Wels
4603 | Wels
4604 | Wels
4605 | Wels
4606 | Wels
4609 | Thalheim bei Wels
4611 | Buchkirchen
4614 | Marchtrenk
4616 | Weißkirchen an der Traun
4623 | Gunskirchen
4631 | Krenglbach
4632 | Pichl bei Wels
4633 | Kematen am Innbach
4641 | Steinhaus bei Wels
4642 | Sattledt
4643 | Pettenbach, Oberösterreich
4644 | Scharnstein
4645 | Grünau im Almtal
4650 | Lambach
4651 | Stadl-Paura
4652 | Steinerkirchen an der Traun
4653 | Eberstalzell
4654 | Bad Wimsbach-Neydharting
4655 | Vorchdorf
4656 | Kirchham bei Vorchdorf
4659 | Lambach
4661 | Roitham
4662 | Steyrermühl
4663 | Laakirchen
4664 | Oberweis, Oberösterreich
4671 | Neukirchen bei Lambach
4673 | Gaspoltshofen
4674 | Altenhof am Hausruck
4675 | Weibern, Oberösterreich
4680 | Haag am Hausruck
4690 | Schwanenstadt
4691 | Breitenschützing
4693 | Desselbrunn
4694 | Ohlsdorf
4701 | Bad Schallerbach
4710 | Grieskirchen
4712 | Michaelnbach
4713 | Gallspach
4720 | Neumarkt im Hausruckkreis
4722 | Peuerbach
4723 | Natternbach
4724 | Neukirchen am Walde
4730 | Waizenkirchen
4731 | Prambachkirchen
4742 | Pram, Oberösterreich
4751 | Dorf an der Pram
4752 | Riedau
4753 | Taiskirchen im Innkreis
4755 | Zell an der Pram
4760 | Raab, Oberösterreich
4761 | Enzenkirchen
4762 | St. Willibald
4770 | Andorf, Oberösterreich
4771 | Sigharting
4773 | Eggerding
4774 | St. Marienkirchen bei Schärding
4775 | Taufkirchen an der Pram
4780 | Schärding
4784 | Schardenberg
4791 | Rainbach im Innkreis
4792 | Münzkirchen
4794 | Kopfing im Innkreis
4800 | Attnang-Puchheim
4801 | Traunkirchen
4802 | Ebensee
4810 | Gmunden
4812 | Pinsdorf
4813 | Altmünster
4814 | Neukirchen bei Altmünster
4815 | Ort bei Gmunden
4816 | Gschwandt bei Gmunden
4817 | St. Konrad
4819 | Gmunden
4820 | Bad Ischl
4822 | Bad Goisern
4823 | Steeg, Hallstättersee
4824 | Gosau
4825 | Gosau-Hintertal
4829 | Bad Ischl
4830 | Hallstatt
4831 | Obertraun
4840 | Vöcklabruck
4841 | Ungenach
4843 | Ampflwang im Hausruckwald
4844 | Regau
4845 | Rutzenmoos
4850 | Timelkam
4851 | Gampern
4852 | Weyregg am Attersee
4853 | Steinbach am Attersee
4854 | Weißenbach am Attersee
4860 | Lenzing, Oberösterreich
4861 | Schörfling am Attersee
4862 | Kammer am Attersee
4863 | Seewalchen am Attersee
4864 | Attersee
4865 | Nussdorf am Attersee
4866 | Unterach am Attersee
4870 | Vöcklamarkt
4871 | Zipf
4872 | Neukirchen an der Vöckla
4873 | Frankenburg am Hausruck
4874 | Pramet
4880 | St. Georgen im Attergau
4881 | Strass im Attergau
4882 | Oberwang
4890 | Frankenmarkt
4891 | Pöndorf
4892 | Fornach
4893 | Zell am Moos
4894 | Oberhofen am Irrsee
4901 | Ottnang am Hausruck
4902 | Wolfsegg am Hausruck
4905 | Thomasroith
4906 | Eberschwang
4910 | Ried im Innkreis
4923 | Lohnsburg am Kobernaußerwald
4924 | Waldzell
4925 | Pramet
4931 | Mettmach
4932 | Kirchheim im Innkreis
4933 | Wildenau, Oberösterreich
4941 | Mehrnbach
4942 | Gurten
4943 | Geinberg
4950 | Altheim, Oberösterreich
4951 | Polling im Innkreis
4952 | Weng im Innkreis
4962 | Mining
4963 | St. Peter am Hart
4971 | Aurolzmünster
4973 | St. Martin im Innkreis
4974 | Ort im Innkreis
4975 | Suben
4980 | Antiesenhofen
4981 | Reichersberg
4982 | Obernberg am Inn
5010 | Salzburg
5012 | Salzburg
5013 | Salzburg-Liefering
5014 | Salzburg
5015 | Salzburg
5016 | Salzburg
5017 | Salzburg
5018 | Salzburg-Europark
5020 | Salzburg
5022 | Salzburg
5023 | Salzburg-Gnigl
5024 | Salzburg
5025 | Salzburg-Parsch
5026 | Salzburg-Aigen
5027 | Salzburg
5028 | Salzburg-Kasern
5029 | Salzburg
5032 | Salzburg
5033 | Salzburg
5034 | Salzburg-Morzg
5035 | Salzburg-Flughafen
5061 | Elsbethen-Glasenbach
5071 | Wals bei Salzburg
5072 | Siezenheim
5073 | Wals-Himmelreich
5081 | Anif
5082 | Grödig
5083 | Gartenau-St. Leonhard
5084 | Großgmain
5089 | Niederalm
5090 | Lofer
5091 | Unken
5092 | St. Martin bei Lofer
5093 | Weißbach bei Lofer
5101 | Bergheim bei Salzburg
5102 | Anthering
5110 | Oberndorf bei Salzburg
5111 | Bürmoos
5112 | Lamprechtshausen
5113 | St. Georgen bei Salzburg
5120 | St. Pantaleon, Oberösterreich
5121 | Ostermiething
5122 | Ach
5131 | Franking
5132 | Geretsberg
5133 | Gilgenberg am Weilhart
5134 | Schwand im Innkreis
5141 | Moosdorf
5142 | Eggelsberg
5143 | Feldkirchen bei Mattighofen
5144 | Handenberg
5145 | Neukirchen an der Enknach
5151 | Nussdorf am Haunsberg
5152 | Michaelbeuern
5161 | Elixhausen
5162 | Obertrum am See
5163 | Mattsee
5164 | Seeham
5165 | Berndorf bei Salzburg
5201 | Seekirchen am Wallersee
5202 | Neumarkt am Wallersee
5203 | Köstendorf bei Salzburg
5204 | Straßwalchen
5205 | Schleedorf
5211 | Friedburg
5212 | Schneegattern
5221 | Lochen
5222 | Munderfing
5230 | Mattighofen
5231 | Schalchen, Oberösterreich
5232 | Kirchberg bei Mattighofen
5233 | Pischelsdorf am Engelbach
5241 | Maria Schmolln
5242 | St. Johann am Walde
5251 | Höhnhart
5252 | Aspach, Innkreis
5261 | Uttendorf, Oberösterreich
5270 | Mauerkirchen
5271 | Moosbach bei Mauerkirchen
5272 | Treubach
5273 | Rossbach bei Mauerkirchen
5274 | Burgkirchen, Oberösterreich
5280 | Braunau am Inn
5282 | Braunau am Inn-Ranshofen
5283 | Braunau am Inn
5289 | Braunau am Inn
5300 | Hallwang bei Salzburg
5301 | Eugendorf
5302 | Henndorf am Wallersee
5303 | Thalgau
5310 | Mondsee
5311 | Loibichl
5321 | Koppl
5322 | Hof bei Salzburg
5323 | Ebenau
5324 | Faistenau
5330 | Fuschl am See
5340 | St. Gilgen
5342 | Abersee
5350 | Strobl
5351 | Aigen-Voglhub
5360 | St. Wolfgang im Salzkammergut
5400 | Hallein
5409 | Hallein
5411 | Oberalm
5412 | Puch bei Hallein
5421 | Adnet
5422 | Heilbad Dürrnberg
5423 | St. Koloman
5424 | Bad Vigaun
5431 | Kuchl
5440 | Golling an der Salzach
5441 | Abtenau
5442 | Rußbach am Pass Gschütt
5450 | Werfen
5451 | Tenneck
5452 | Pfarrwerfen
5453 | Werfenweng
5500 | Bischofshofen
5503 | Mitterberghütten
5505 | Mühlbach am Hochkönig
5511 | Hüttau
5521 | Niedernfritz
5522 | St. Martin am Tennengebirge
5523 | Lungötz
5524 | Annaberg
5531 | Eben im Pongau
5532 | Filzmoos
5541 | Altenmarkt im Pongau
5542 | Flachau
5550 | Radstadt
5561 | Untertauern
5562 | Obertauern
5563 | Tweng
5570 | Mauterndorf, Lungau
5571 | Mariapfarr
5580 | Tamsweg
5582 | St. Michael im Lungau
5583 | Muhr
5584 | Zederhaus
5591 | Ramingstein
5600 | St. Johann im Pongau
5602 | Wagrain
5603 | Kleinarl
5611 | Großarl
5612 | Hüttschlag
5620 | Schwarzach im Pongau
5621 | St. Veit im Pongau
5622 | Goldegg, Pongau
5630 | Bad Hofgastein
5632 | Dorfgastein
5640 | Bad Gastein
5642 | Bad Gastein
5645 | Böckstein
5651 | Lend
5652 | Dienten am Hochkönig
5660 | Taxenbach
5661 | Rauris
5662 | Gries, Pinzgau
5671 | Bruck an der Großglocknerstraße
5672 | Fusch an der Großglocknerstraße
5700 | Zell am See
5702 | Zell am See-Schüttdorf
5705 | Zell am See
5710 | Kaprun
5721 | Piesendorf
5722 | Niedernsill
5723 | Uttendorf, Pinzgau
5724 | Stuhlfelden
5730 | Mittersill
5731 | Hollersbach im Pinzgau
5732 | Mühlbach, Oberpinzgau
5733 | Bramberg am Wildkogel
5741 | Neukirchen am Großvenediger
5742 | Wald im Pinzgau
5743 | Krimml
5751 | Maishofen
5752 | Viehhofen, Pinzgau
5753 | Saalbach
5754 | Hinterglemm
5760 | Saalfelden am Steinernen Meer
5761 | Maria Alm am Steinernen Meer
5771 | Leogang
6010 | Innsbruck
6012 | Innsbruck
6013 | Innsbruck
6014 | Innsbruck
6020 | Innsbruck
6022 | Innsbruck
6023 | Innsbruck
6024 | Innsbruck
6025 | Innsbruck
6026 | Innsbruck
6027 | Innsbruck
6029 | Innsbruck
6033 | Innsbruck-Arzl
6040 | Innsbruck-Neuarzl
6050 | Hall in Tirol
6060 | Hall in Tirol
6063 | Rum
6064 | Rum
6067 | Absam
6068 | Mils
6071 | Aldrans
6080 | Innsbruck-Igls
6091 | Götzens
6094 | Axams
6100 | Seefeld in Tirol
6103 | Reith bei Seefeld
6105 | Leutasch
6108 | Scharnitz
6111 | Volders
6112 | Wattens
6114 | Kolsass
6121 | Baumkirchen
6122 | Fritzens
6123 | Terfens
6130 | Schwaz
6131 | Schwaz
6134 | Vomp
6135 | Stans, Unterinntal
6143 | Matrei am Brenner
6150 | Steinach am Brenner
6152 | Trins
6154 | St. Jodok am Brenner
6156 | Gries am Brenner
6162 | Mutters
6166 | Fulpmes
6167 | Neustift im Stubaital
6170 | Zirl
6173 | Oberperfuss
6175 | Kematen in Tirol
6176 | Völs
6177 | Völs
6182 | Gries im Sellrain
6200 | Jenbach
6212 | Maurach
6213 | Pertisau
6215 | Achenkirch
6230 | Brixlegg
6232 | Münster, Tirol
6233 | Kramsach
6235 | Reith im Alpbachtal
6236 | Alpbach
6240 | Rattenberg, Inn
6250 | Kundl
6252 | Breitenbach am Inn
6261 | Strass im Zillertal
6262 | Schlitters
6263 | Fügen
6271 | Uderns
6272 | Kaltenbach, Zillertal
6274 | Aschau, Zillertal
6280 | Zell am Ziller
6281 | Gerlos
6283 | Hippach
6290 | Mayrhofen
6292 | Finkenberg
6293 | Tux
6294 | Hintertux
6300 | Wörgl
6302 | Wörgl
6306 | Söll
6311 | Wildschönau-Oberau
6314 | Wildschönau-Niederau
6322 | Kirchbichl
6323 | Bad Häring
6330 | Kufstein
6332 | Kufstein
6333 | Kufstein
6335 | Thiersee
6341 | Ebbs
6342 | Niederndorf bei Kufstein
6343 | Erl
6344 | Walchsee
6345 | Kössen
6351 | Scheffau am Wilden Kaiser
6352 | Ellmau
6353 | Going am Wilden Kaiser
6361 | Hopfgarten im Brixental
6363 | Westendorf, Tirol
6364 | Brixen im Thale
6365 | Kirchberg in Tirol
6370 | Kitzbühel
6372 | Oberndorf in Tirol
6380 | St. Johann in Tirol
6382 | Kirchdorf in Tirol
6383 | Erpfendorf
6384 | Waidring
6391 | Fieberbrunn
6393 | St. Ulrich am Pillersee
6395 | Hochfilzen
6401 | Inzing
6405 | Pfaffenhofen, Tirol
6410 | Telfs
6412 | Telfs-St. Georgen
6414 | Mieming
6416 | Obsteig
6421 | Rietz, Tirol
6422 | Stams
6423 | Mötz
6424 | Silz, Tirol
6425 | Haiming, Tirol
6430 | Ötztal Bahnhof
6433 | Oetz, Tirol
6441 | Umhausen
6444 | Längenfeld
6450 | Sölden
6456 | Obergurgl
6460 | Imst
6465 | Nassereith
6471 | Arzl im Pitztal
6473 | Wenns
6481 | St. Leonhard im Pitztal
6500 | Landeck, Tirol
6503 | Landeck-Öd
6504 | Landeck-Perjen
6511 | Zams
6522 | Prutz
6531 | Ried im Oberinntal
6533 | Fiss
6534 | Serfaus
6542 | Pfunds
6543 | Nauders
6551 | Pians
6553 | See, Paznaun
6555 | Kappl
6561 | Ischgl
6563 | Galtür
6572 | Flirsch
6574 | Pettneu am Arlberg
6580 | St. Anton am Arlberg
6591 | Grins
6600 | Reutte
6611 | Heiterwang
6621 | Bichlbach
6622 | Berwang
6631 | Lermoos
6632 | Ehrwald
6642 | Stanzach
6644 | Elmen
6651 | Häselgehr
6652 | Elbigenalp
6653 | Bach, Lechtal
6654 | Holzgau
6655 | Steeg, Lechtal
6671 | Weißenbach am Lech
6673 | Grän
6675 | Tannheim, Tirol
6677 | Schattwald
6682 | Vils
6691 | Jungholz, Tirol
6700 | Bludenz
6701 | Bludenz
6706 | Bürs
6710 | Nenzing
6712 | Thüringen
6713 | Ludesch
6714 | Nüziders
6731 | Sonntag
6751 | Braz
6752 | Dalaas
6754 | Klösterle
6763 | Zürs
6764 | Lech
6767 | Warth, Vorarlberg
6771 | St. Anton im Montafon
6773 | Vandans
6774 | Tschagguns
6780 | Schruns
6791 | St. Gallenkirch
6793 | Gaschurn
6800 | Feldkirch
6801 | Feldkirch
6803 | Feldkirch
6804 | Feldkirch-Altenstadt
6805 | Feldkirch-Gisingen
6806 | Feldkirch-Tosters
6807 | Feldkirch-Tisis
6820 | Frastanz
6822 | Satteins
6824 | Schlins
6830 | Rankweil
6832 | Sulz-Röthis
6833 | Klaus-Weiler
6840 | Götzis
6841 | Mäder
6842 | Koblach
6844 | Altach
6845 | Hohenems
6850 | Dornbirn
6851 | Dornbirn
6852 | Dornbirn-Oberdorf
6853 | Dornbirn-Hatlerdorf
6854 | Dornbirn-Messepark
6857 | Dornbirn-Haselstauden
6858 | Schwarzach, Vorarlberg
6861 | Alberschwende
6863 | Egg, Vorarlberg
6870 | Bezau
6883 | Au, Bregenzerwald
6890 | Lustenau
6893 | Lustenau-Rheindorf
6900 | Bregenz
6901 | Bregenz
6903 | Bregenz-Vorkloster
6904 | Bregenz-Schendlingen
6905 | Bregenz-Achsiedlung
6911 | Lochau, Vorarlberg
6912 | Hörbranz
6921 | Kennelbach
6922 | Wolfurt
6923 | Lauterach
6932 | Langen bei Bregenz
6942 | Krumbach, Bregenzerwald
6952 | Hittisau
6960 | Wolfurt-Bahnhof
6971 | Hard, Vorarlberg
6972 | Fußach
6973 | Höchst, Vorarlberg
6974 | Gaißau
6991 | Riezlern, Kleinwalsertal
6992 | Hirschegg, Kleinwalsertal
6993 | Mittelberg, Kleinwalsertal
7000 | Eisenstadt
7002 | Eisenstadt
7013 | Klingenbach
7021 | Drassburg
7022 | Schattendorf
7024 | Hirm, Burgenland
7033 | Pöttsching
7035 | Steinbrunn, Burgenland
7041 | Wulkaprodersdorf
7053 | Hornstein, Burgenland
7062 | St. Margarethen im Burgenland
7063 | Oggau
7071 | Rust, Burgenland
7072 | Mörbisch am See
7083 | Purbach am Neusiedler See
7091 | Breitenbrunn, Neusiedlersee
7100 | Neusiedl am See
7111 | Parndorf
7121 | Weiden am See
7122 | Gols, Neusiedlersee
7123 | Mönchhof
7131 | Halbturn
7132 | Frauenkirchen
7141 | Podersdorf am See
7142 | Illmitz
7151 | Wallern im Burgenland
7152 | Pamhagen
7162 | Tadten
7163 | Andau
7201 | Neudörfl, Leitha
7202 | Bad Sauerbrunn
7210 | Mattersburg
7222 | Rohrbach bei Mattersburg
7301 | Deutschkreutz
7312 | Horitschon
7321 | Lackendorf
7331 | Weppersdorf
7332 | Kobersdorf
7350 | Oberpullendorf
7371 | Unterrabnitz
7400 | Oberwart
7411 | Markt Allhau
7422 | Riedlingsdorf
7423 | Pinkafeld
7431 | Bad Tatzmannsdorf
7432 | Oberschützen
7434 | Bernstein, Burgenland
7442 | Lockenhaus
7461 | Stadtschlaining
7471 | Rechnitz
7501 | Rotenturm an der Pinka
7503 | Großpetersdorf
7531 | Kemeten, Burgenland
7535 | St. Michael im Burgenland
7540 | Güssing
7551 | Stegersbach
7561 | Heiligenkreuz im Lafnitztal
7571 | Rudersdorf, Burgenland
8010 | Graz
8013 | Graz
8015 | Graz
8016 | Graz
8017 | Graz
8018 | Graz
8019 | Graz
8020 | Graz
8022 | Graz
8023 | Graz
8024 | Graz
8025 | Graz
8026 | Graz
8027 | Graz
8028 | Graz
8029 | Graz
8035 | Graz
8036 | Graz
8041 | Graz-Liebenau
8042 | Graz-St. Peter
8043 | Graz-Kroisbach
8044 | Graz-Mariatrost
8045 | Graz-Andritz
8047 | Graz-Ragnitz
8051 | Graz-Gösting
8052 | Graz-Wetzelsdorf
8053 | Graz-Neuhart
8054 | Graz-Strassgang
8055 | Graz-Puntigam
8056 | Graz
8061 | St. Radegund bei Graz
8062 | Kumberg
8063 | Eggersdorf bei Graz
8071 | Hausmannstätten
8072 | Fernitz bei Graz
8073 | Feldkirchen bei Graz
8074 | Raaba
8075 | Hart bei Graz
8081 | Heiligenkreuz am Waasen
8082 | Kirchbach in Steiermark
8083 | St. Stefan im Rosental
8093 | St. Peter am Ottersbach
8101 | Gratkorn
8102 | Semriach
8111 | Judendorf-Strassengel
8112 | Gratwein
8121 | Deutschfeistritz
8124 | Übelbach
8130 | Frohnleiten
8141 | Unterpremstätten
8142 | Wundschuh
8143 | Dobl
8151 | Hitzendorf
8152 | Stallhofen
8160 | Weiz
8162 | Passail
8181 | St. Ruprecht an der Raab
8184 | Anger, Steiermark
8190 | Birkfeld
8192 | Strallegg
8200 | Gleisdorf
8212 | Pischelsdorf in Steiermark
8223 | Stubenberg am See
8224 | Kaindorf bei Hartberg
8225 | Pöllau bei Hartberg
8230 | Hartberg
8232 | Grafendorf bei Hartberg
8240 | Friedberg
8241 | Dechantskirchen
8243 | Pinggau
8250 | Vorau
8253 | Waldbach
8254 | Wenigzell
8261 | Sinabelkirchen
8262 | Ilz
8263 | Großwilfersdorf
8271 | Bad Waltersdorf
8280 | Fürstenfeld
8282 | Loipersdorf bei Fürstenfeld
8283 | Blumau in Steiermark
8292 | Neudau
8295 | St. Johann in der Haide
8301 | Lassnitzhöhe
8311 | Markt Hartmannsdorf
8313 | Breitenfeld an der Rittschein
8321 | St. Margarethen an der Raab
8322 | Studenzen
8323 | St. Marein bei Graz
8330 | Feldbach
8341 | Paldau
8342 | Gnas
8344 | Bad Gleichenberg
8345 | Straden
8350 | Fehring
8354 | St. Anna am Aigen
8362 | Söchau
8380 | Jennersdorf
8384 | Minihof-Liebau
8401 | Kalsdorf bei Graz
8403 | Lebring
8410 | Wildon
8421 | Wolfsberg im Schwarzautal
8430 | Leibnitz
8435 | Wagna
8441 | Fresing
8443 | Gleinstätten
8452 | Großklein
8454 | Arnfels
8461 | Ehrenhausen
8462 | Gamlitz
8463 | Leutschach
8471 | Spielfeld
8472 | Strass in Steiermark
8480 | Mureck
8490 | Bad Radkersburg
8501 | Lieboch
8502 | Lannach
8504 | Preding
8505 | St. Nikolai im Sausal
8510 | Stainz
8511 | St. Stefan ob Stainz
8522 | Groß St. Florian
8523 | Frauental an der Lassnitz
8530 | Deutschlandsberg
8541 | Schwanberg
8542 | St. Peter im Sulmtal
8551 | Wies, Steiermark
8552 | Eibiswald
8561 | Söding
8562 | Mooskirchen
8563 | Ligist
8564 | Krottendorf-Gaisfeld
8570 | Voitsberg
8572 | Bärnbach
8580 | Köflach
8583 | Edelschrott
8600 | Bruck an der Mur
8601 | Bruck an der Mur
8605 | Kapfenberg
8607 | Kapfenberg
8611 | St. Katharein an der Laming
8614 | Breitenau am Hochlantsch
8621 | Thörl, Steiermark
8623 | Aflenz Kurort
8630 | Mariazell
8641 | St. Marein im Mürztal
8643 | Allerheiligen im Mürztal
8650 | Kindberg
8661 | Wartberg im Mürztal
8663 | Dorf Veitsch
8665 | Langenwang
8670 | Krieglach
8673 | Ratten
8674 | Rettenegg
8680 | Mürzzuschlag
8692 | Neuberg an der Mürz
8700 | Leoben
8701 | Leoben
8704 | Leoben
8706 | Leoben
8707 | Leoben
8709 | Leoben-Lerchenfeld
8712 | Niklasdorf
8713 | St. Stefan ob Leoben
8714 | Kraubath an der Mur
8720 | Knittelfeld
8724 | Spielberg bei Knittelfeld
8740 | Zeltweg
8741 | Weißkirchen in Steiermark
8742 | Obdach
8750 | Judenburg
8751 | Judenburg-Murdorf
8752 | Fohnsdorf-Arena
8753 | Fohnsdorf
8761 | Pöls
8762 | Oberzeiring
8763 | Möderbrugg
8764 | Pusterwald
8765 | St. Johann am Tauern
8770 | St. Michael in Obersteiermark
8772 | Timmersdorf
8773 | Kammern im Liesingtal
8774 | Mautern in Steiermark
8775 | Kalwang
8781 | Wald am Schoberpass
8782 | Treglwang
8783 | Gaishorn am See
8784 | Trieben
8786 | Rottenmann
8790 | Eisenerz
8793 | Trofaiach
8800 | Unzmarkt
8811 | Scheifling
8820 | Neumarkt in Steiermark
8832 | Oberwölz
8842 | Katsch an der Mur
8850 | Murau
8862 | Stadl an der Mur
8900 | Selzthal
8903 | Lassing bei Selzthal
8911 | Admont
8920 | Hieflau
8931 | Landl
8933 | St. Gallen, Steiermark
8940 | Liezen
8942 | Wörschach
8943 | Aigen im Ennstal
8950 | Stainach
8951 | Trautenfels
8952 | Irdning
8953 | Donnersbach
8954 | St. Martin am Grimming
8960 | Öblarn
8961 | Stein an der Enns
8962 | Gröbming
8965 | Pruggern
8966 | Aich-Assach
8967 | Haus, Steiermark
8970 | Schladming
8972 | Ramsau am Dachstein
8973 | Pichl, Ennstal
8974 | Mandling, Steiermark
8982 | Tauplitz
8983 | Bad Mitterndorf
8984 | Kainisch
8990 | Bad Aussee
8992 | Altaussee
8993 | Grundlsee
9010 | Klagenfurt
9013 | Klagenfurt
9020 | Klagenfurt
9022 | Klagenfurt
9023 | Klagenfurt
9024 | Klagenfurt
9025 | Klagenfurt
9026 | Klagenfurt
9027 | Klagenfurt
9028 | Klagenfurt
9029 | Klagenfurt
9061 | Klagenfurt-Wölfnitz
9062 | Moosburg in Kärnten
9063 | Maria Saal
9064 | Pischeldorf, Kärnten
9065 | Ebenthal in Kärnten
9071 | Köttmannsdorf
9073 | Klagenfurt-Viktring
9074 | Keutschach
9081 | Reifnitz
9100 | Völkermarkt
9103 | Diex
9112 | Griffen
9113 | Ruden
9121 | Tainach
9122 | St. Kanzian am Klopeiner See
9125 | Kühnsdorf
9131 | Grafenstein
9135 | Bad Eisenkappel
9141 | Eberndorf
9142 | Globasnitz
9150 | Bleiburg
9161 | Maria Rain
9162 | Strau
9170 | Ferlach
9181 | Feistritz im Rosental
9184 | St. Jakob im Rosental
9201 | Krumpendorf
9210 | Pörtschach am Wörther See
9220 | Velden am Wörther See
9232 | Rosegg
9241 | Wernberg
9300 | St. Veit an der Glan
9302 | St. Veit an der Glan
9314 | Launsdorf
9330 | Treibach-Althofen
9341 | Straßburg, Kärnten
9344 | Weitensfeld
9360 | Friesach, Kärnten
9363 | Metnitz, Metnitztal
9371 | Brückl
9373 | Klein St. Paul
9375 | Hüttenberg
9400 | Wolfsberg, Kärnten
9402 | Wolfsberg, Kärnten
9421 | Eitweg
9431 | St. Stefan im Lavanttal
9433 | St. Andrä, Lavanttal
9441 | Twimberg
9462 | Bad St. Leonhard im Lavanttal
9463 | Reichenfels
9470 | St. Paul im Lavanttal
9473 | Lavamünd
9500 | Villach
9501 | Villach
9503 | Villach
9505 | Villach
9506 | Villach
9507 | Villach
9508 | Villach
9521 | Treffen bei Villach
9523 | Villach-Landskron
9524 | Villach-St. Magdalen
9530 | Bad Bleiberg
9535 | Schiefling am See
9542 | Afritz
9545 | Radenthein
9546 | Bad Kleinkirchheim
9551 | Bodensdorf, Ossiacher See
9555 | Glanegg
9556 | Liebenfels
9560 | Feldkirchen in Kärnten
9564 | Patergassen
9580 | Villach-Drobollach am Faaker See
9581 | Ledenitzen
9586 | Fürnitz
9587 | Riegersdorf
9601 | Arnoldstein
9602 | Thörl-Maglern
9611 | Nötsch im Gailtal
9614 | Vorderberg, Gailtal
9615 | Görtschach, Gailtal
9620 | Hermagor
9623 | St. Stefan an der Gail
9624 | Egg bei Hermagor
9631 | Jenig
9632 | Kirchbach, Gailtal
9633 | Reisach
9634 | Gundersheim, Gailtal
9635 | Dellach, Gailtal
9640 | Kötschach-Mauthen
9651 | St. Jakob im Lesachtal
9652 | Birnbaum
9653 | Liesing, Lesachtal
9654 | St. Lorenzen im Lesachtal
9655 | Maria Luggau
9702 | Ferndorf, Kärnten
9710 | Feistritz an der Drau
9713 | Zlan
9721 | Weißenstein ob der Drau
9751 | Sachsenburg, Kärnten
9753 | Lind im Drautal
9754 | Steinfeld, Drautal
9761 | Greifenburg
9762 | Weißensee
9771 | Berg im Drautal
9772 | Dellach im Drautal
9773 | Irschen
9781 | Oberdrauburg
9782 | Nikolsdorf
9800 | Spittal an der Drau
9802 | Spittal an der Drau
9803 | Spittal an der Drau
9811 | Lendorf
9812 | Pusarnitz
9813 | Möllbrücke
9814 | Mühldorf, Mölltal
9815 | Kolbnitz
9816 | Penk, Mölltal
9821 | Obervellach
9822 | Mallnitz
9831 | Flattach
9832 | Stall, Mölltal
9833 | Rangersdorf
9841 | Winklern, Mölltal
9842 | Mörtschach
9843 | Großkirchheim
9844 | Heiligenblut
9851 | Lieserbrücke
9852 | Trebesing
9853 | Gmünd, Kärnten
9854 | Malta, Kärnten
9861 | Eisentratten
9862 | Kremsbrücke
9863 | Rennweg
9871 | Seeboden
9872 | Millstatt, Kärnten
9900 | Lienz, Osttirol
9911 | Thal-Assling
9912 | Mittewald an der Drau
9913 | Abfaltersbach
9920 | Sillian
9932 | Innervillgraten
9941 | Kartitsch
9942 | Obertilliach
9951 | Ainet
9953 | Huben, Osttirol
9961 | Hopfgarten in Defereggen
9962 | St. Veit in Defereggen
9963 | St. Jakob in Defereggen
9971 | Matrei in Osttirol
9981 | Kals am Großglockner
9990 | Nussdorf-Debant
9991 | Dölsach
5325 | Plainfeld
5581 | St. Margarethen im Lungau
5114 | Göming
5573 | Weißpriach
5574 | Göriach
5575 | Lessach
5572 | St. Andrä im Lungau
5592 | Thomatal
5585 | Unternberg
3262 | Wang
Unter dieser Linie andere Hilfsdaten.
TRUE
FALSE

## Strombilanz
| BRUTTO! | Akontant | kWhges |  |  | ges brutto | Eigenstrom [kWh] | €Eigenstrom | €Überschuss-einspeisung
# | 14 |  |  | Akontanten | andere | ct/kWh | 77% |  | 0%
1 | TOP 1 | TRUE | 2921 | 2921 | 0 | 22.7482 | 2249.17 | 511.6465 | 0 | TRUE | FALSE | TRUE | FALSE
2 | TOP 2 | TRUE | 2957 | 2957 | 0 | 22.5257 | 2276.89 | 512.8847 | 0 | TRUE | FALSE | TRUE | FALSE
3 | TOP 3 | TRUE | 2923 | 2923 | 0 | 16.9568 | 2250.71 | 381.649 | 0 | TRUE | FALSE | TRUE | FALSE
4 | TOP 4 | TRUE | 2165 | 2165 | 0 | 23.9739 | 1667.05 | 399.6577 | 0 | TRUE | FALSE | TRUE | FALSE
5 | TOP 5 | TRUE | 7085 | 7085 | 0 | 17.9245 | 5455.45 | 977.86 | 0 | TRUE | FALSE | TRUE | FALSE
6 | TOP 6 | TRUE | 4242 | 4242 | 0 | 19.7027 | 3266.34 | 643.5568 | 0 | TRUE | FALSE | TRUE | FALSE
7 | TOP 7 | TRUE | 2168 | 2168 | 0 | 18.9792 | 1669.36 | 316.8304 | 0 | TRUE | FALSE | TRUE | FALSE
8 | TOP 8 | TRUE | 4347 | 4347 | 0 | 16.7376 | 3347.19 | 560.2397 | 0 | TRUE | FALSE | TRUE | FALSE
9 | TOP 9 | TRUE | 2923 | 2923 | 0 | 16.9568 | 2250.71 | 381.649 | 0 | TRUE | FALSE | TRUE | FALSE
10 | TOP 10 | TRUE | 5859 | 5859 | 0 | 19.7176 | 4511.43 | 889.544 | 0 | TRUE | FALSE | TRUE | FALSE
11 | Tiefgarage | TRUE | 2025 | 2025 | 0 | 22.9825 | 1559.25 | 358.3549 | 0 | TRUE | FALSE | TRUE | FALSE
12 | Lift | TRUE | 0 | 0 | 0 | 0 | 0 | 0 | 0 | TRUE | TRUE | TRUE | TRUE
13 | Waschküche | TRUE | 0 | 0 | 0 | 0 | 0 | 0 |  | TRUE | TRUE | TRUE | TRUE
14 | Allgemeinstrom | TRUE | 6314.6154 | 6314.6154 | 0 | 27.2948 | 4862.2538 | 1327.1412 |  | TRUE | FALSE | TRUE | FALSE
15 | #REF! | #REF! | #REF! | #REF! | #REF! | #REF! | #REF! | #REF! |  | #REF! | #REF! | #REF! | #REF!
| Gesamt | 12 | #REF! | #REF! | #REF! |  |  | 5933.8726
|  |  | 24393.6 | #REF! | #REF! | 53,1108301163151 % Eigenversorgung GEA-Teilnehmer/-innen
|  |  | 21536.0154 | #REF! | #REF! | 46,8891698836849 % Strom aus Netz GEA-Teilnehmer/-innen

## Preisentwicklung
| ct/kWh | jährl. Steigerung | Wert 1500 kWh € | Differenz zu 2022
2022 | 8 |  | 120 | 0
2023 | 8.4 | 5% | 126 | 6
2024 | 8.82 |  | 132.3 | 12.3
2025 | 9.261 |  | 138.915 | 18.915
2026 | 9.7241 |  | 145.8608 | 25.8608
2027 | 10.2103 |  | 153.1538 | 33.1538
2028 | 10.7208 |  | 160.8115 | 40.8115
2029 | 11.2568 |  | 168.8521 | 48.8521
2030 | 11.8196 |  | 177.2947 | 57.2947
2031 | 12.4106 |  | 186.1594 | 66.1594
2032 | 13.0312 |  | 195.4674 | 75.4674
2033 | 13.6827 |  | 205.2407 | 85.2407
2034 | 14.3669 |  | 215.5028 | 95.5028
2035 | 15.0852 |  | 226.2779 | 106.2779
2036 | 15.8395 |  | 237.5918 | 117.5918
2037 | 16.6314 |  | 249.4714 | 129.4714
2038 | 17.463 |  | 261.945 | 141.945
2039 | 18.3361 |  | 275.0422 | 155.0422
2040 | 19.253 |  | 288.7943 | 168.7943
2041 | 20.2156 |  | 303.234 | 183.234
2042 | 21.2264 |  | 318.3957 | 198.3957
2043 | 22.2877 |  | 334.3155 | 214.3155
2044 | 23.4021 |  | 351.0313 | 231.0313
2045 | 24.5722 |  | 368.5829 | 248.5829
2046 | 25.8008 |  | 387.012 | 267.012
2047 | 27.0908 |  | 406.3626 | 286.3626
2048 | 28.4454 |  | 426.6807 | 306.6807
2049 | 29.8677 |  | 448.0148 | 328.0148
2050 | 31.361 |  | 470.4155 | 350.4155
2051 | 32.9291 |  | 493.9363 | 373.9363
4372.6617

## Hilfsblatt (hidden)
TRUE
FALSE